## V.ELEMENTO
Código EEP |  | Ítem | Referencia | V. Unitario | Iva | V. Total
A | 1 | Aislador tipo pin para 13.2 kV, ANSI C29.5 clase 55.4 | 001 |  | 1.16 | 0
| 2 | Aislador de suspensión de 165 mm (6½”) de diámetro (ICONTEC clase AS-1) | 002 |  | 1.16 | 0
| 3 | Aislador tensor para 13.2 kV, ANSI C29.4 clase 54.3 | 003 |  | 1.16 | 0
| 4 | Aislador de suspensión de 273 mm (10¾”) de diámetro (ANSI C29.2) | 004 |  | 1.16 | 0
| 5 | Aislador tipo pin para 34.5 kV, ANSI C29.6 clase 56.3 | 005 |  | 1.16 | 0
| 6 | Aislador tensor para 240 V, ANSI C29.4 clase 54.1 | 006 |  | 1.16 | 0
| 7 | Aislador tensor para 33 kV, ANSI C29.4 clase 54.4 | 007 |  | 1.16 | 0
| 8 | Aislador de porcelana tipo carrete para red de distribución secundaria (ANSI C29.3) | 008 |  | 1.16 | 0
| 9 | Aislador de porcelana tipo carrete para acometida | 009 |  | 1.16 | 0
| 10 | Aislador de suspensión polimerico para 36 KV | 010 |  | 1.16 | 0
----------------------------------------------------
B | 1 | Arandela cuadrada de 16 mm (5/8”) 4x4 | 016 |  | 1.16 | 0
| 2 | Arandela de presión de 16 mm (5/8”) | 017 |  | 1.16 | 0
| 3 | Arandela de presión de 13 mm (½”) | 018 |  | 1.16 | 0
| 4 | Arandela de presión de 19 mm (¾”) | 019 |  | 1.16 | 0
| 5 | Arandela cuadrada de 19 mm (¾”) | 020 |  | 1.16 | 0
----------------------------------------------------
C | 1 | Collarín de 152 mm (6”) a 178 mm (7”) con una salida | 026 |  | 1.16 | 0
| 2 | Collarín de 152 mm (6”) a 178 mm (7”) con dos salidas | 027 |  | 1.16 | 0
| 3 | Collarín de 152 mm (6”) a 178 mm (7”) sin salida | 028 |  | 1.16 | 0
| 4 | Collarín de 178 mm (7”) a 203 mm (8”) con una salida | 029 |  | 1.16 | 0
| 5 | Collarín de 178 mm (7”) a 203 mm (8”) con dos salidas | 030 |  | 1.16 | 0
| 6 | Collarín de 178 mm (7”) a 203 mm (8”) sin salida | 031 |  | 1.16 | 0
| 7 | Collarín de 203 mm (8”) a 229 mm (9”) con dos salidas | 032 |  | 1.16 | 0
| 8 | Collarín de 229 mm (9”) a 254 mm (10”) con dos salidas | 033 |  | 1.16 | 0
----------------------------------------------------
D | 1 | Cruceta metálica, ángulo de 64 mm (2½”) x 64 mm (2½”) x 5 mm (3/16”) x 2 m | 041 |  | 1.16 | 0
| 2 | Cruceta metálica, ángulo de 64 mm (2½”) x 64 mm (2½”) x 6.35 mm (¼”) x 3 m | 042 |  | 1.16 | 0
| 3 | Cruceta metálica, ángulo de 64 mm (2½”) x 64 mm (2½”) x 5 mm (3/16”) x 2.4 m | 043 |  | 1.16 | 0
| 4 | Cruceta portacajas para 13.2 kV de 2.40 m | 044 |  | 1.16 | 0
| 5 | Cruceta metálica, ángulo de 64 mm (2½”) x 64 mm (2½”) x 5 mm (3/16”) x 1.5 m | 045 |  | 1.16 | 0
| 6 | Cruceta metálica, ángulo de 64 mm (2½”) x 64 mm (2½”) x 5 mm (3/16”) x 1.2 m | 046 |  | 1.16 | 0
| 7 | Dado para cruceta metálica portacajas | 047 |  | 1.16 | 0
| 8 | Bayoneta en ángulo doble (dado) de 76 mm (3”) x 76 mm (3”) x 6.35 mm (¼”) x 5 m | 048 |  | 1.16 | 0
| 9 | Bayoneta en ángulo doble (dado) de 76 mm (3”) x 76 mm (3”) x 6.35 mm (¼”) x 4 m | 049 |  | 1.16 | 0
| 10 | Cruceta metálica, ángulo de 76 mm (3”) x 76 mm (3”) x 6.35 mm (¼”) x 3 m | 050 |  | 1.16 | 0
| 11 | Bayoneta en ángulo doble (dado) de 76 mm (3”) x 76 mm (3”) x 6.35 mm (¼”) x 3 m | 051 |  | 1.16 | 0
| 12 | Cruceta metálica, ángulo de 76 mm (3”) x 76 mm (3”) x 6.35 mm (¼”) x 2.40 m | 052 |  | 1.16 | 0
| 13 | Cruceta metálica en ángulo doble (dado) de 76 mm (3”) x 76 mm (3”) x 6.35 mm (¼”) x 6 m | 053 |  | 1.16 | 0
| 14 | Ángulo de 76 mm (3”) x 76 mm (3”) x 6.35 mm (¼”) x 0.2 m | 054 |  | 1.16 | 0
| 15 | Platina de 229 mm (9”) x 102 mm (4”) x 8 mm (5/16”) para fijación de grapas de reten-ción del cable de guarda | 055 |  | 1.16 | 0
| 16 | Platina en Z (76 mm (3”) x 76 mm x 76 mm) de 6.35 mm (¼”) de espesor | 056 |  | 1.16 | 0
| 17 | Platina acanalada de armazón doble | 057 |  | 1.16 | 0
| 18 | Cruceta metálica, ángulo de 76 mm (3”) x 76 mm (3”) x 6.35 mm (¼”) x 4 m | 058 |  | 1.16 | 0
| 19 | Cruceta metálica, ángulo de 51 mm (2”) x 51 mm (2”) x 3.18 mm (1/8”) x 0.90 m | 059 |  | 1.16 | 0
| 20 | Cruceta metálica, ángulo de 76 mm (3”) x 76 mm (3”) x 9.52 mm (3/8”) x 3 m | 060 |  | 1.16 | 0
| 21 | Cruceta metálica, ángulo de 76 mm (3”) x 76 mm (3”) x 9.52 mm (3/8") x 2.40 m | 061 |  | 1.16 | 0
----------------------------------------------------
E | 1 | Diagonal en V de 1.22 m (48”) entre huecos y 46 cm (18”) de altura, en ángulo de 38 mm (1½”) x 38 mm (1½”) x 5 mm (3/16”) | 066 |  | 1.16 | 0
| 2 | Diagonal para cruceta metálica en ángulo de 38 mm (1½”) x 38 mm (1½”) x 5 mm (3/16”), incluye estribo para apoyarse, longitud 2.4 m | 067 |  | 1.16 | 0
| 3 | Diagonal para cruceta metálica en ángulo de 38 mm (1½”) x 38 mm (1½”) x 5 mm (3/16”), incluye estribo para apoyarse, longitud 1.5 m | 068 |  | 1.16 | 0
| 4 | Diagonal para cruceta metálica en ángulo de 38 mm (1½”) x 38 mm (1½”) x 5 mm (3/16”), incluye estribo para apoyarse, longitud 1.2 m | 069 |  | 1.16 | 0
| 5 | Diagonal para cruceta metálica en ángulo de 38 mm (1½”) x 38 mm (1½”) x 5 mm (3/16”), incluye estribo para apoyarse, longitud 2 m | 070 |  | 1.16 | 0
| 6 | Diagonal en V de 1.52 m (60”) entre huecos y 46 cm (18”) de altura, en ángulo de 38 mm (1½”) x 38 mm (1½”) x 5 mm (3/16”) | 071 |  | 1.16 | 0
----------------------------------------------------
F | 1 | Espigo de 19 mm (¾”) x 191 mm (7½”) | 076 |  | 1.16 | 0
| 2 | Espigo para extremo de poste (bayoneta) de 508 mm (20”) | 077 |  | 1.16 | 0
| 3 | Espigo de 19 mm (¾”) x 286 mm (11¼”) | 078 |  | 1.16 | 0
----------------------------------------------------
G | 1 | Espárrago de 16 mm (5/8”) x 254 mm (10”) con 4 tuercas | 081 |  | 1.16 | 0
| 2 | Espárrago de 19 mm (¾”) x 305 mm (12”) con 4 tuercas | 082 |  | 1.16 | 0
----------------------------------------------------
H | 1 | Grapa de retención para cable ACSR u otros conductores | 086 |  | 1.16 | 0
| 2 | Grapa de suspensión para cable ACSR u otros conductores | 087 |  | 1.16 | 0
| 3 | Grapa de retención para cable de acero galvanizado de 9.5 mm (3/8”) | 088 |  | 1.16 | 0
| 4 | Grapa de suspensión para cable de acero galvanizado de 9.5 mm (3/8”) | 089 |  | 1.16 | 0
----------------------------------------------------
I | 1 | Perno de máquina de 13 mm (½”) x 51 mm (2”) | 096 |  | 1.16 | 0
| 2 | Perno de máquina de 16 mm (5/8”) x 203 mm (8”) | 097 |  | 1.16 | 0
| 3 | Perno de máquina de 16 mm (5/8”) x 254 mm (10”) | 098 |  | 1.16 | 0
| 4 | Tornillo carruaje de 16 mm (5/8”) x 51 mm (2”) | 099 |  | 1.16 | 0
| 5 | Perno de máquina de 16 mm (5/8”) x 305 mm (12”) | 100 |  | 1.16 | 0
| 6 | Tornillo carruaje de 16 mm (5/8”) x 102 mm (4”) | 101 |  | 1.16 | 0
| 7 | Perno de máquina de 19 mm (¾”) x 51 mm (2”) | 102 |  | 1.16 | 0
| 8 | Tornillo carruaje de 16 mm (5/8”) x 203 mm (8”) | 103 |  | 1.16 | 0
| 9 | Perno de máquina de 16 mm (5/8”) x 102 mm (4”) | 104 |  | 1.16 | 0
| 10 | Pasador con pin de 16 mm (5/8”) x 76 mm (3”) | 105 |  | 1.16 | 0
| 11 | Perno de máquina de 16 mm (5/8”) x 51 mm (2”) | 106 |  | 1.16 | 0
----------------------------------------------------
J | 1 | Varilla de anclaje de 16 mm (5/8”) x 1.80 m, incluye arandela cuadrada de 102 mm (4”) | 111 |  | 1.16 | 0
----------------------------------------------------
K | 1 | Poste de concreto de 12 m x 750 kg | 116 |  | 1.16 | 0
| 2 | Poste de concreto de 14 m x 1 050 kg | 117 |  | 1.16 | 0
| 3 | Poste de concreto de 14 m x 750 kg | 118 |  | 1.16 | 0
| 4 | Poste de concreto de 9 m x 510 kg | 119 |  | 1.16 | 0
| 5 | Poste de concreto de 9 m x 1050 kg | 120 |  | 1.16 | 0
| 6 | Poste de concreto de 16 m x 1 050 kg | 121 |  | 1.16 | 0
| 7 | Poste de concreto de 11 m x 750 kg | 122 |  | 1.16 | 0
| 8 | Poste de concreto de 17 m x 750 kg | 123 |  | 1.16 | 0
| 9 | Poste de concreto de 11 m x 510 kg | 124 |  | 1.16 | 0
| 10 | Poste de concreto de 12 m x 1050 kg | 124 |  | 1.16 | 0
| 11 | Poste de 10 m x 510 kg | 124-1 |  | 1.16 | 0
| 12 | Poste de 8 m x 510 kg | 119-2 |  | 1.16 | 0
| 13 | Poste de fibra de vidrio de 16-750 m-kg | 124-2 |  | 1.16 | 0
| 14 | Poste de fibra de vidrio de 16-1050 m-kg | 124-3 |  | 1.16 | 0
| 15 | Poste de concreto de 16 m x 1 350 kg | 124-4 |  | 1.16 | 0
| 16 | Poste de concreto de 17 m x 1 350 kg | 124-5 |  | 1.16 | 0
| 17 | Poste de fibra de vidrio de 17-1050 m-kg | 124-6 |  | 1.16 | 0
| 18 | Poste de concreto de 17 m x 1 050 kg | 124-7 |  | 1.16 | 0
| 19 | Poste de concreto de 18 m x 1 050 kg | 124-8 |  | 1.16 | 0
| 20 | Poste de concreto de 20 m x 1350 kg | 124-9 |  | 1.16 | 0
| 21 | Poste de concreto de 10 m x 750 kg | 124-10 |  | 1.16 | 0
| 22 | Poste de concreto de 18 m x 1 350 kg | 124-11 |  | 1.16 | 0
----------------------------------------------------
L | 1 | Tuerca de ojo de 16 mm (5/8”) | 126 |  | 1.16 | 0
| 2 | Tuerca de ojo de 19 mm (¾”) | 127 |  | 1.16 | 0
| 3 | Perno de ojo de 16 mm (5/8”) x 254 mm (10”) | 128 |  | 1.16 | 0
| 4 | Eslabón tipo clevis | 129 |  | 1.16 | 0
----------------------------------------------------
M | 1 | Cortacircuitos primario 15 kV-100 A | 136 |  | 1.16 | 0
| 2 | Pararrayos de óxido metálico 12 kV-10 kA | 137 |  | 1.16 | 0
| 3 | Cortacircuitos primario 36 kV-100 A | 138 |  | 1.16 | 0
| 4 | Pararrayos de óxido metálico 30 kV-10 kA | 139 |  | 1.16 | 0
| 5 | Juego de cuchillas 36 kV 400 Amp, con borne. | 140 |  | 1.16 | 0
| 6 | Juego de cuchillas 15 kV 400 Amp, con borne. | 141 |  | 1.16 | 0
----------------------------------------------------
N | 1 | Herraje en tubo galvanizado de 32 mm (1¼”) soldado a collarines, incluye estos | 146 |  | 1.16 | 0
| 2 | Bisagra para poste en pie de amigo | 147 |  | 1.16 | 0
----------------------------------------------------
O | 1 | Grillete para cable de 9.5 mm (3/8”) | 151 |  | 1.16 | 0
| 2 | Grillete para cable de 6.35 mm (1/4”) | 152 |  | 1.16 | 0
----------------------------------------------------
P | 1 | Guardacabos para cable de 9.5 mm (3/8”) | 156 |  | 1.16 | 0
----------------------------------------------------
Q | 1 | Anclaje tipo vigueta de concreto | 161 |  | 1.16 | 0
----------------------------------------------------
R | 1 | Cable de acero galvanizado de 9.5 mm (3/8”) | 166 |  | 1.16 | 0
| 2 | Cable de acero galvanizado de 6.35 mm (1/4”) | 167 |  | 1.16 | 0
----------------------------------------------------
S | 1 | Cinta de acero inoxidable de 19 mm (¾”) | 171 |  | 1.16 | 0
| 2 | Hebilla para cinta de acero inoxidable de 19 mm (¾”) | 172 |  | 1.16 | 0
----------------------------------------------------
T | 1 | Percha secundaria para un conductor | 176 |  | 1.16 | 0
| 2 | Percha secundaria para dos conductor | 177 |  | 1.16 | 0
| 3 | Percha secundaria para tres conductores | 178 |  | 1.16 | 0
| 4 | Percha secundaria para cuatro conductores | 179 |  | 1.16 | 0
----------------------------------------------------
U | 1 | Conector de perforación de aislamiento KZ3-95 | 181 |  | 1.16 | 0
| 2 | Conector bimetálico de ponchar 3M o similar 2/0 | 182 |  | 1.16 | 0
| 3 | Capuchón termocontráctil ESC 2/A | 183 |  | 1.16 | 0
| 4 | Conector de perforación de aislamiento JZ2-95 | 184 |  | 1.16 | 0
| 5 | Conector de perforación de aislamiento KZ-EP | 185 |  | 1.16 | 0
| 6 | Conector de AL ranura paralela para cable 477 | 186 |  | 1.16 | 0
----------------------------------------------------
V | 1 | Tubo conduit galvanizado 3/4" de 3 m | 186 |  | 1.16 | 0
| 2 | Capacete para tubo conduit galvanizado 3/4" | 187 |  | 1.16 | 0
| ---------------------------------------------------- |  |  |  |  | 0
W | 1 | Caja de derivación 4 Salidas | 191 |  | 1.16 | 0
| 2 | Caja en policarbonato virgen para medidor de energía monof. | 192 |  | 1.16 | 0
| 3 | Caja de derivación 9 Salidas | 193 |  | 1.16 | 0
----------------------------------------------------
X | 1 | Varilla de cobre para toma de tierra, de 16 mm (5/8”) x 2.40 m | 196 |  | 1.16 | 0
| 2 | Conector para varilla de cobre de 16 mm (5/8”) | 197 |  | 1.16 | 0
----------------------------------------------------
Y | 1 | Transformador de potencial para 13.2 kV Exterior | 201 |  | 1.16 | 0
| 2 | Transformador de corriente para 13.2 kV Exterior | 202 |  | 1.16 | 0
| 3 | Transformador de potencial para 33 kV Exterior | 203 |  | 1.16 | 0
| 4 | Transformador de corriente para 33 kV Exterior | 204 |  | 1.16 | 0
| 5 | Transformador monofasico 5 Kva | 205-5 |  | 1.16 | 0
| 6 | Transformador monofasico 10 Kva | 205-10 |  | 1.16 | 0
| 7 | Transformador monofasico 15 Kva | 205-15 |  | 1.16 | 0
| 8 | Transformador monofasico 25 Kva | 205-25 |  | 1.16 | 0
| 9 | Transformador monofasico 37,5 Kva | 205-37 |  | 1.16 | 0
| 10 | Transformador monofasico 50 Kva | 205-50 |  | 1.16 | 0
| 11 | Transformador monofasico 75 Kva | 205-75 |  | 1.16 | 0
| 12 | Transformador trifasico 15 Kva | 206-15 |  | 1.16 | 0
| 13 | Transformador trifasico 30 Kva | 206-30 |  | 1.16 | 0
| 14 | Transformador trifasico 45 Kva | 206-45 |  | 1.16 | 0
| 15 | Transformador trifasico 75 Kva | 206-75 |  | 1.16 | 0
| 16 | Transformador trifasico 112,5 Kva | 206-112 |  | 1.16 | 0
| 17 | Transformador trifasico 150 Kva | 206-150 |  | 1.16 | 0
----------------------------------------------------
Z | 1 | Alambre de aluminio No.12 para amarre | 211 |  | 1.16 | 0
| 2 | Cable de cobre aislado No.4 AWG | 212 |  | 1.16 | 0
| 3 | Cable de potencia tipo encauchetado 3X2 | 213 |  | 1.16 | 0
| 4 | Cable concéntrico para acometida 1X8 + 8 Cu | 214 |  | 1.16 | 0
| 5 | Cable concéntrico para acometida 2X8 + 8 Cu | 215 |  | 1.16 | 0
| 6 | Cable autosoportado 2x2+2 | 216 |  | 1.16 | 0
| 7 | Cable autosoportado 2x1/0+1/0 | 217 |  | 1.16 | 0
| 8 | Cable autosorportad 2X2/0+2/0 | 218 |  | 1.16 | 0
| 9 | Cable autosoportado 1X4+4 (AL +ASCR) Alumbrado | 219 |  | 1.16 | 0
| 10 | Cable ACSR No 1/0 | 220 |  | 1.16 | 0
| 11 | Cable de cobre desnudo No.4 | 212-1 |  | 1.16 | 0
| 12 | Cable de cobre No 14 aislado | 212-2 |  | 1.16 | 0
| 13 | Cable ACSR No 2/0 | 220-1 |  | 1.16 | 0
| 14 | Cable de acero 1/4" (guarda) | 220-2 |  | 1.16 | 0
| 15 | Cable ACSR No 4/0 | 220-3 |  | 1.16 | 0
| 16 | Cable autosoportado 3x1/0+1/0 | 217-3 |  | 1.16 | 0
| 17 | Cable autosoportado 3x2/0+2/0 | 218-3 |  | 1.16 | 0
| 18 | Cable autosoportado 3x2+2 | 218-4 |  | 1.16 | 0
| 19 | Cable Seco XLPE 1/0 15 kv al 133% | 220-4 |  | 1.16 | 0
| 20 | Cable ACSR No 1/0 Ecológico | 220-5 |  | 1.16 | 0
| 21 | Cable ACSR # 336,4 MCM AWG | 220-6 |  | 1.16 | 0
| 23 | Cable Seco XLPE 4/0 35 kv al 133% | 220-7 |  | 1.16 | 0
| 24 | Cable Seco XLPE 4/0 13,2 kv al 133% | 220-8 |  | 1.16 | 0
| 25 | Cable concéntrico para acometida 1X6 + 6 Al | 214 |  | 1.16 | 0
| 26 | Cable concéntrico para acometida 2X6 +6 Al | 215 |  | 1.16 | 0
| 27 | Cable ACSR # 477 MCM AWG | 220-9 |  | 1.16 | 0
----------------------------------------------------
AA | 1 | Manta de seguridad metalizada SLVW 25 75/15 | 221 |  | 1.16 | 0
----------------------------------------------------
AB | 1 | Amarra plástica 20 cm | 226 |  | 1.16 | 0
----------------------------------------------------
AC | 1 | Punto de soldadura | 230 |  | 1.16 | 0
----------------------------------------------------
AD | 1 | Terminal preformado cable 1/0 15 kv tipo exterior (Juego) | 231 |  | 1.16 | 0
AD | 2 | Terminal preformado cable 4/0 35 kv tipo exterior QT3 (Juego) | 232 |  | 1.16 | 0
AD | 3 | Terminal preformado cable 4/0 15 kv tipo exterior (Juego) | 233 |  | 1.16 | 0

## 33
Apoyo: Pin sencillo triangular (collarines)-33 kV (PS3) 14 m | [5 empty] | Apoyo: Pin sencillo triangular (collarines)-33 kV (PS3) - 16-1050 m-kg |  |  |  |  | Apoyo: Pin sencillo triangular (collarines)-33 kV (PS3) - 17-1050 m-kg | [14 empty] | Apoyo: Pin sencillo triangular (collarines)-33 kV (PS3) - 16X1050 m.kg FIBRA DE VIDRIO
ÍTEM | DESCRIPCIÓN | CANT. | V. Unitario | V. Total |  | ÍTEM | DESCRIPCIÓN | CANT. | V. Unitario | V. Total | ÍTEM | DESCRIPCIÓN | CANT. | V. Unitario | V. Total | [10 empty] | ÍTEM | DESCRIPCIÓN | CANT. | V. Unitario | V. Total
A5 | Aislador tipo pin para 34.5 kV, ANSI C29.6 clase 56.3 |  |  |  |  | A5 | Aislador tipo pin para 34.5 kV, ANSI C29.6 clase 56.3 |  |  |  | A5 | Aislador tipo pin para 34.5 kV, ANSI C29.6 clase 56.3 | [13 empty] | A5 | Aislador tipo pin para 34.5 kV, ANSI C29.6 clase 56.3
B1 | Arandela cuadrada de 16 mm (5/8”) |  |  |  |  | B1 | Arandela cuadrada de 16 mm (5/8”) |  |  |  | B1 | Arandela cuadrada de 16 mm (5/8”) | [13 empty] | B1 | Arandela cuadrada de 16 mm (5/8”)
B2 | Arandela de presión de 16 mm (5/8”) |  |  |  |  | B2 | Arandela de presión de 16 mm (5/8”) |  |  |  | B2 | Arandela de presión de 16 mm (5/8”) | [13 empty] | B2 | Arandela de presión de 16 mm (5/8”)
B4 | Arandela de presión de 19 mm (3/4”) |  |  |  |  | B4 | Arandela de presión de 19 mm (3/4”) |  |  |  | B4 | Arandela de presión de 19 mm (3/4”) | [13 empty] | B4 | Arandela de presión de 19 mm (3/4”)
C1 | Collarín de 152 mm (6”) a 178 mm (7”) con una salida |  |  |  |  | C1 | Collarín de 152 mm (6”) a 178 mm (7”) con una salida |  |  |  | C1 | Collarín de 152 mm (6”) a 178 mm (7”) con una salida | [13 empty] | C1 | Collarín de 152 mm (6”) a 178 mm (7”) con una salida
C4 | Collarín de 178 mm (7”) a 203 mm (8”) con una salida |  |  |  |  | C4 | Collarín de 178 mm (7”) a 203 mm (8”) con una salida |  |  |  | C4 | Collarín de 178 mm (7”) a 203 mm (8”) con una salida | [13 empty] | C4 | Collarín de 178 mm (7”) a 203 mm (8”) con una salida
D10 | Cruceta metálica, ángulo de 76 mm (3”) x 76 mm (3) x 6.35 mm (1/4”) x 3 m |  |  |  |  | D10 | Cruceta metálica, ángulo de 76 mm (3”) x 76 mm (3) x 6.35 mm (1/4”) x 3 m |  |  |  | D10 | Cruceta metálica, ángulo de 76 mm (3”) x 76 mm (3) x 6.35 mm (1/4”) x 3 m | [13 empty] | D10 | Cruceta metálica, ángulo de 76 mm (3”) x 76 mm (3) x 6.35 mm (1/4”) x 3 m
D11 | Bayoneta en angulo doble (dado) 76 mm (3”) x 76 mm (3") x 6.35 mm (1/4”) x 3 m |  |  |  |  | D11 | Bayoneta en angulo doble (dado) 76 mm (3”) x 76 mm (3") x 6.35 mm (1/4”) x 3 m |  |  |  | D11 | Bayoneta en angulo doble (dado) 76 mm (3”) x 76 mm (3") x 6.35 mm (1/4”) x 3 m | [13 empty] | D11 | Bayoneta en angulo doble (dado) 76 mm (3”) x 76 mm (3") x 6.35 mm (1/4”) x 3 m
D16 | Platina en Z (76 mm (3”) x 76 mm x 76 mm) de 6.35 mm (1/4”) de espesor |  |  |  |  | D16 | Platina en Z (76 mm (3”) x 76 mm x 76 mm) de 6.35 mm (1/4”) de espesor |  |  |  | D16 | Platina en Z (76 mm (3”) x 76 mm x 76 mm) de 6.35 mm (1/4”) de espesor | [13 empty] | D16 | Platina en Z (76 mm (3”) x 76 mm x 76 mm) de 6.35 mm (1/4”) de espesor
E6 | Diagonal en V de 1.52 m (60”) entre huecos y 46 cm (18”) de altura, en ángulo de 38 mm (1½”) x 38 mm (1½”) x 5 mm (3/16”) |  |  |  |  | E6 | Diagonal en V de 1.52 m (60”) entre huecos y 46 cm (18”) de altura, en ángulo de 38 mm (1½”) x 38 mm (1½”) x 5 mm (3/16”) |  |  |  | E6 | Diagonal en V de 1.52 m (60”) entre huecos y 46 cm (18”) de altura, en ángulo de 38 mm (1½”) x 38 mm (1½”) x 5 mm (3/16”) | [13 empty] | E6 | Diagonal en V de 1.52 m (60”) entre huecos y 46 cm (18”) de altura, en ángulo de 38 mm (1½”) x 38 mm (1½”) x 5 mm (3/16”)
F3 | Espigo de 19 mm (¾”) x 286 mm (11 1/4") |  |  |  |  | F3 | Espigo de 19 mm (¾”) x 286 mm (11 1/4") |  |  |  | F3 | Espigo de 19 mm (¾”) x 286 mm (11 1/4") | [13 empty] | F3 | Espigo de 19 mm (¾”) x 286 mm (11 1/4")
H4 | Grapa de suspension para cable de acero galvanizado de 9.5 mm (3/8") |  |  |  |  | H4 | Grapa de suspension para cable de acero galvanizado de 9.5 mm (3/8") |  |  |  | H4 | Grapa de suspension para cable de acero galvanizado de 9.5 mm (3/8") | [13 empty] | H4 | Grapa de suspension para cable de acero galvanizado de 9.5 mm (3/8")
I4 | Tornillo carruaje de 16 mm (5/8”) x 51 mm (2”) |  |  |  |  | I4 | Tornillo carruaje de 16 mm (5/8”) x 51 mm (2”) |  |  |  | I4 | Tornillo carruaje de 16 mm (5/8”) x 51 mm (2”) | [13 empty] | I4 | Tornillo carruaje de 16 mm (5/8”) x 51 mm (2”)
I5 | Perno de maquina de 16 mm (5/8") x 305 mm (12") |  |  |  |  | I5 | Perno de maquina de 16 mm (5/8") x 305 mm (12") |  |  |  | I5 | Perno de maquina de 16 mm (5/8") x 305 mm (12") | [13 empty] | I5 | Perno de maquina de 16 mm (5/8") x 305 mm (12")
I6 | Tornillo carruaje de 16 mm (5/8”) x 102 mm (4”) |  |  |  |  | I6 | Tornillo carruaje de 16 mm (5/8”) x 102 mm (4”) |  |  |  | I6 | Tornillo carruaje de 16 mm (5/8”) x 102 mm (4”) | [13 empty] | I6 | Tornillo carruaje de 16 mm (5/8”) x 102 mm (4”)
I11 | Perno de máquina de 16 mm (5/8”) x 51 mm (2”) |  |  |  |  | I11 | Perno de máquina de 16 mm (5/8”) x 51 mm (2”) |  |  |  | I11 | Perno de máquina de 16 mm (5/8”) x 51 mm (2”) | [13 empty] | I11 | Perno de máquina de 16 mm (5/8”) x 51 mm (2”)
I9 | Perno de máquina de 16 mm (5/8”) x 102 mm (4”) |  |  |  |  | I9 | Perno de máquina de 16 mm (5/8”) x 102 mm (4”) |  |  |  | I9 | Perno de máquina de 16 mm (5/8”) x 102 mm (4”) | [13 empty] | I9 | Perno de máquina de 16 mm (5/8”) x 102 mm (4”)
K2 | Poste de concreto de 14 m x 1050 kg |  |  |  |  | K6 | Poste de concreto de 16 m x 1050 kg |  |  |  | K6 | Poste de concreto de 17 m x 1 050 kg | [13 empty] | K13 | Poste de fibra de vidrio de 16 m x 1 050 kg
| Valor Apoyo Pin sencillo triangular (tornillos)-33 kV (PS3) |  |  |  | 0 |  | Valor Apoyo Pin sencillo triangular (tornillos)-33 kV (PS3) |  |  |  |  | Valor Apoyo Pin sencillo triangular (tornillos)-33 kV (PS3) | [14 empty] | Valor Apoyo Pin sencillo triangular (tornillos)-33 kV (PS3)
Apoyo: Doble pin triangular- 33 kV (DP3) 14 m | [5 empty] | Apoyo: Doble pin triangular- 33 kV (DP3) 16-1050 m-kg |  |  |  |  | Apoyo: Doble pin triangular- 33 kV (DP3) 17-1050 m-kg | [14 empty] | Apoyo: Doble pin triangular- 33 kV (DP3) 16-1050 m-kg FIBRA DE VIDRIO
ÍTEM | DESCRIPCIÓN | CANT. | V. Unitrario | V. Total |  | ÍTEM | DESCRIPCIÓN | CANT. | V. Unitrario | V. Total | ÍTEM | DESCRIPCIÓN | CANT. | V. Unitrario | V. Total | [10 empty] | ÍTEM | DESCRIPCIÓN | CANT. | V. Unitrario | V. Total
A5 | Aislador tipo pin para 34.5 kV, ANSI C29.6 clase 56.3 |  |  |  |  | A5 | Aislador tipo pin para 34.5 kV, ANSI C29.6 clase 56.3 | 6 | 0 | 0 | A5 | Aislador tipo pin para 34.5 kV, ANSI C29.6 clase 56.3 | [13 empty] | A5 | Aislador tipo pin para 34.5 kV, ANSI C29.6 clase 56.3
B1 | Arandela cuadrada de 16 mm (5/8”) |  |  |  |  | B1 | Arandela cuadrada de 16 mm (5/8”) | 10 | 0 | 0 | B1 | Arandela cuadrada de 16 mm (5/8”) | [13 empty] | B1 | Arandela cuadrada de 16 mm (5/8”)
B2 | Arandela de presión de 16 mm (5/8”) |  |  |  |  | B2 | Arandela de presión de 16 mm (5/8”) | 11 | 0 | 0 | B2 | Arandela de presión de 16 mm (5/8”) | [13 empty] | B2 | Arandela de presión de 16 mm (5/8”)
B4 | Arandela de presión de 19 mm (3/4”) |  |  |  |  | B4 | Arandela de presión de 19 mm (3/4”) | 12 | 0 | 0 | B4 | Arandela de presión de 19 mm (3/4”) | [13 empty] | B4 | Arandela de presión de 19 mm (3/4”)
C1 | Collarín de 152 mm (6”) a 178 mm (7”) con una salidas |  |  |  |  | C1 | Collarín de 152 mm (6”) a 178 mm (7”) con una salidas | 2 | 0 | 0 | C1 | Collarín de 152 mm (6”) a 178 mm (7”) con una salidas | [13 empty] | C1 | Collarín de 152 mm (6”) a 178 mm (7”) con una salidas
C2 | Collarín de 152 mm (6”) a 178 mm (7”) con dos salidas |  |  |  |  | C2 | Collarín de 152 mm (6”) a 178 mm (7”) con dos salidas | 1 | 0 | 0 | C2 | Collarín de 152 mm (6”) a 178 mm (7”) con dos salidas | [13 empty] | C2 | Collarín de 152 mm (6”) a 178 mm (7”) con dos salidas
D10 | Cruceta metálica, ángulo de 76 mm (3”) x 76 mm (3) x 6.35 mm (1/4”) x 3 m |  |  |  |  | D10 | Cruceta metálica, ángulo de 76 mm (3”) x 76 mm (3) x 6.35 mm (1/4”) x 3 m | 2 | 0 | 0 | D10 | Cruceta metálica, ángulo de 76 mm (3”) x 76 mm (3) x 6.35 mm (1/4”) x 3 m | [13 empty] | D10 | Cruceta metálica, ángulo de 76 mm (3”) x 76 mm (3) x 6.35 mm (1/4”) x 3 m
D11 | Bayoneta en angulo doble (dado) 76 mm (3”) x 76 mm (3") x 6.35 mm (1/4”) x 3 m |  |  |  |  | D11 | Bayoneta en angulo doble (dado) 76 mm (3”) x 76 mm (3") x 6.35 mm (1/4”) x 3 m | 1 | 0 | 0 | D11 | Bayoneta en angulo doble (dado) 76 mm (3”) x 76 mm (3") x 6.35 mm (1/4”) x 3 m | [13 empty] | D11 | Bayoneta en angulo doble (dado) 76 mm (3”) x 76 mm (3") x 6.35 mm (1/4”) x 3 m
D16 | Platina en Z (76 mm (3”) x 76 mm x 76 mm) de 6.35 mm (1/4”) de espesor |  |  |  |  | D16 | Platina en Z (76 mm (3”) x 76 mm x 76 mm) de 6.35 mm (1/4”) de espesor | 1 | 0 | 0 | D16 | Platina en Z (76 mm (3”) x 76 mm x 76 mm) de 6.35 mm (1/4”) de espesor | [13 empty] | D16 | Platina en Z (76 mm (3”) x 76 mm x 76 mm) de 6.35 mm (1/4”) de espesor
D17 | Platina acanalda de armazón doble |  |  |  |  | D17 | Platina acanalda de armazón doble | 3 | 0 | 0 | D17 | Platina acanalda de armazón doble | [13 empty] | D17 | Platina acanalda de armazón doble
E6 | Diagonal en V de 1.52 m (60”) entre huecos y 46 cm (18”) de altura, en ángulo de 38 mm (1½”) x 38 mm (1½”) x 5 mm (3/16”) |  |  |  |  | E6 | Diagonal en V de 1.52 m (60”) entre huecos y 46 cm (18”) de altura, en ángulo de 38 mm (1½”) x 38 mm (1½”) x 5 mm (3/16”) | 2 | 0 | 0 | E6 | Diagonal en V de 1.52 m (60”) entre huecos y 46 cm (18”) de altura, en ángulo de 38 mm (1½”) x 38 mm (1½”) x 5 mm (3/16”) | [13 empty] | E6 | Diagonal en V de 1.52 m (60”) entre huecos y 46 cm (18”) de altura, en ángulo de 38 mm (1½”) x 38 mm (1½”) x 5 mm (3/16”)
F3 | Espigo de 19 mm (¾”) x 286 mm (11 1/4") |  |  |  |  | F3 | Espigo de 19 mm (¾”) x 286 mm (11 1/4") | 6 | 0 | 0 | F3 | Espigo de 19 mm (¾”) x 286 mm (11 1/4") | [13 empty] | F3 | Espigo de 19 mm (¾”) x 286 mm (11 1/4")
H4 | Grapa de suspension para cable de acero galvanizado de 9.5 mm (3/8") |  |  |  |  | H4 | Grapa de suspension para cable de acero galvanizado de 9.5 mm (3/8") | 1 | 0 | 0 | H4 | Grapa de suspension para cable de acero galvanizado de 9.5 mm (3/8") | [13 empty] | H4 | Grapa de suspension para cable de acero galvanizado de 9.5 mm (3/8")
I4 | Tornillo carruaje de 16 mm (5/8”) x 51 mm (2”) |  |  |  |  | I4 | Tornillo carruaje de 16 mm (5/8”) x 51 mm (2”) | 2 | 0 | 0 | I4 | Tornillo carruaje de 16 mm (5/8”) x 51 mm (2”) | [13 empty] | I4 | Tornillo carruaje de 16 mm (5/8”) x 51 mm (2”)
I5 | Perno de maquina de 16 mm (5/8") x 305 mm (12") |  |  |  |  | I5 | Perno de maquina de 16 mm (5/8") x 305 mm (12") | 1 | 0 | 0 | I5 | Perno de maquina de 16 mm (5/8") x 305 mm (12") | [13 empty] | I5 | Perno de maquina de 16 mm (5/8") x 305 mm (12")
I6 | Tornillo carruaje de 16 mm (5/8”) x 102 mm (4”) |  |  |  |  | I6 | Tornillo carruaje de 16 mm (5/8”) x 102 mm (4”) | 2 | 0 | 0 | I6 | Tornillo carruaje de 16 mm (5/8”) x 102 mm (4”) | [13 empty] | I6 | Tornillo carruaje de 16 mm (5/8”) x 102 mm (4”)
I7 | Perno de maquina de 19 mm (3/4") x 51 mm (2") |  |  |  |  | I7 | Perno de maquina de 19 mm (3/4") x 51 mm (2") | 6 | 0 | 0 | I7 | Perno de maquina de 19 mm (3/4") x 51 mm (2") | [13 empty] | I7 | Perno de maquina de 19 mm (3/4") x 51 mm (2")
I11 | Perno de máquina de 16 mm (5/8”) x 51 mm (2”) |  |  |  |  | I11 | Perno de máquina de 16 mm (5/8”) x 51 mm (2”) | 4 | 0 | 0 | I11 | Perno de máquina de 16 mm (5/8”) x 51 mm (2”) | [13 empty] | I11 | Perno de máquina de 16 mm (5/8”) x 51 mm (2”)
I9 | Perno de máquina de 16 mm (5/8”) x 102 mm (4”) |  |  |  |  | I9 | Perno de máquina de 16 mm (5/8”) x 102 mm (4”) | 1 | 0 | 0 | I9 | Perno de máquina de 16 mm (5/8”) x 102 mm (4”) | [13 empty] | I9 | Perno de máquina de 16 mm (5/8”) x 102 mm (4”)
k2 | Poste de concreto de 14 m x 1050 kg |  |  |  |  | K6 | Poste de concreto de 16 m x 1050 kg | 1 | 0 | 0 | K6 | Poste de concreto de 17 m x 1 050 kg | [13 empty] | K13 | Poste de fibra de vidrio de 16 m x 1 050 kg
| Valor Apoyo Doble pin triangular-33 kV (DP3) | [5 empty] | Valor Apoyo Doble pin triangular-33 kV (DP3) |  |  | 0 |  | Valor Apoyo Doble pin triangular-33 kV (DP3) | [14 empty] | Valor Apoyo Doble pin triangular-33 kV (DP3)
Apoyo: Retención sencilla triangular-33 kV (RS3) 14 m | [5 empty] | Apoyo: Retención sencilla triangular-33 kV (RS3) 16-1050 m-kg |  |  |  |  | Apoyo: Retención sencilla triangular-33 kV (RS3) 17-1050 m-kg |  |  |  |  | Apoyo: Retención sencilla triangular-33 kV (RS3) 16-1350 m-kg |  |  |  |  | Apoyo: Retención sencilla triangular-33 kV (RS3) 17-1350 m-kg |  |  |  |  | Apoyo: Retención sencilla triangular-33 kV (RS3) 16-1050 m-kg FIBRA DE VIDRIO
ÍTEM | DESCRIPCIÓN | CANT. | V. Unitario | V. Total |  | ÍTEM | DESCRIPCIÓN | CANT. | V. Unitario | V. Total | ÍTEM | DESCRIPCIÓN | CANT. | V. Unitario | V. Total | ÍTEM | DESCRIPCIÓN | CANT. | V. Unitario | V. Total | ÍTEM | DESCRIPCIÓN | CANT. | V. Unitario | V. Total | ÍTEM | DESCRIPCIÓN | CANT. | V. Unitario | V. Total
A4 | Aislador de suspensión de 273 mm (10 3/4") de diámetro (ANSI C 29.2) |  |  |  |  | A4 | Aislador de suspensión de 273 mm (10 3/4") de diámetro (ANSI C 29.2) | 9 | 0 | 0 | A4 | Aislador de suspensión de 273 mm (10 3/4") de diámetro (ANSI C 29.2) |  |  |  | A4 | Aislador de suspensión de 273 mm (10 3/4") de diámetro (ANSI C 29.2) |  |  |  | A4 | Aislador de suspensión de 273 mm (10 3/4") de diámetro (ANSI C 29.2) |  |  |  | A4 | Aislador de suspensión de 273 mm (10 3/4") de diámetro (ANSI C 29.2)
B1 | Arandela cuadrada de 16 mm (5/8”) |  |  |  |  | B1 | Arandela cuadrada de 16 mm (5/8”) | 11 | 0 | 0 | B1 | Arandela cuadrada de 16 mm (5/8”) |  |  |  | B1 | Arandela cuadrada de 16 mm (5/8”) |  |  |  | B1 | Arandela cuadrada de 16 mm (5/8”) |  |  |  | B1 | Arandela cuadrada de 16 mm (5/8”)
B2 | Arandela de presión de 16 mm (5/8”) |  |  |  |  | B2 | Arandela de presión de 16 mm (5/8”) | 12 | 0 | 0 | B2 | Arandela de presión de 16 mm (5/8”) |  |  |  | B2 | Arandela de presión de 16 mm (5/8”) |  |  |  | B2 | Arandela de presión de 16 mm (5/8”) |  |  |  | B2 | Arandela de presión de 16 mm (5/8”)
B4 | Arandela de presión de 19 mm (3/4”) |  |  |  |  | B4 | Arandela de presión de 19 mm (3/4”) | 6 | 0 | 0 | B4 | Arandela de presión de 19 mm (3/4”) |  |  |  | B4 | Arandela de presión de 19 mm (3/4”) |  |  |  | B4 | Arandela de presión de 19 mm (3/4”) |  |  |  | B4 | Arandela de presión de 19 mm (3/4”)
C1 | Collarín de 152 mm (6”) a 178 mm (7”) con una salidas |  |  |  |  | C1 | Collarín de 152 mm (6”) a 178 mm (7”) con una salidas | 2 | 0 | 0 | C1 | Collarín de 152 mm (6”) a 178 mm (7”) con una salidas |  |  |  | C1 | Collarín de 152 mm (6”) a 178 mm (7”) con una salidas |  |  |  | C1 | Collarín de 152 mm (6”) a 178 mm (7”) con una salidas |  |  |  | C1 | Collarín de 152 mm (6”) a 178 mm (7”) con una salidas
C2 | Collarín de 152 mm (6”) a 178 mm (7”) con dos salidas |  |  |  |  | C2 | Collarín de 152 mm (6”) a 178 mm (7”) con dos salidas | 1 | 0 | 0 | C2 | Collarín de 152 mm (6”) a 178 mm (7”) con dos salidas |  |  |  | C2 | Collarín de 152 mm (6”) a 178 mm (7”) con dos salidas |  |  |  | C2 | Collarín de 152 mm (6”) a 178 mm (7”) con dos salidas |  |  |  | C2 | Collarín de 152 mm (6”) a 178 mm (7”) con dos salidas
D10 | Cruceta metálica, ángulo de 76 mm (3”) x 76 mm (3) x 6.35 mm (1/4”) x 3 m |  |  |  |  | D10 | Cruceta metálica, ángulo de 76 mm (3”) x 76 mm (3) x 6.35 mm (1/4”) x 3 m | 2 | 0 | 0 | D10 | Cruceta metálica, ángulo de 76 mm (3”) x 76 mm (3) x 6.35 mm (1/4”) x 3 m |  |  |  | D10 | Cruceta metálica, ángulo de 76 mm (3”) x 76 mm (3) x 6.35 mm (1/4”) x 3 m |  |  |  | D10 | Cruceta metálica, ángulo de 76 mm (3”) x 76 mm (3) x 6.35 mm (1/4”) x 3 m |  |  |  | D10 | Cruceta metálica, ángulo de 76 mm (3”) x 76 mm (3) x 6.35 mm (1/4”) x 3 m
D11 | Bayoneta en angulo doble (dado) 76 mm (3”) x 76 mm (3") x 6.35 mm (1/4”) x 3 m |  |  |  |  | D11 | Bayoneta en angulo doble (dado) 76 mm (3”) x 76 mm (3") x 6.35 mm (1/4”) x 3 m | 1 | 0 | 0 | D11 | Bayoneta en angulo doble (dado) 76 mm (3”) x 76 mm (3") x 6.35 mm (1/4”) x 3 m |  |  |  | D11 | Bayoneta en angulo doble (dado) 76 mm (3”) x 76 mm (3") x 6.35 mm (1/4”) x 3 m |  |  |  | D11 | Bayoneta en angulo doble (dado) 76 mm (3”) x 76 mm (3") x 6.35 mm (1/4”) x 3 m |  |  |  | D11 | Bayoneta en angulo doble (dado) 76 mm (3”) x 76 mm (3") x 6.35 mm (1/4”) x 3 m
D15 | Platina 229 mm (9") x 102 mm (4") x 8mm (5/16") para fijación d egrapa de retención del cable de guarda |  |  |  |  | D15 | Platina 229 mm (9") x 102 mm (4") x 8mm (5/16") para fijación d egrapa de retención del cable de guarda | 1 | 0 | 0 | D15 | Platina 229 mm (9") x 102 mm (4") x 8mm (5/16") para fijación d egrapa de retención del cable de guarda |  |  |  | D15 | Platina 229 mm (9") x 102 mm (4") x 8mm (5/16") para fijación d egrapa de retención del cable de guarda |  |  |  | D15 | Platina 229 mm (9") x 102 mm (4") x 8mm (5/16") para fijación d egrapa de retención del cable de guarda |  |  |  | D15 | Platina 229 mm (9") x 102 mm (4") x 8mm (5/16") para fijación d egrapa de retención del cable de guarda
D17 | Platina acanalda de armazón doble |  |  |  |  | D17 | Platina acanalda de armazón doble | 3 | 0 | 0 | D17 | Platina acanalda de armazón doble |  |  |  | D17 | Platina acanalda de armazón doble |  |  |  | D17 | Platina acanalda de armazón doble |  |  |  | D17 | Platina acanalda de armazón doble
E6 | Diagonal en V de 1.52 m (60”) entre huecos y 46 cm (18”) de altura, en ángulo de 38 mm (1½”) x 38 mm (1½”) x 5 mm (3/16”) |  |  |  |  | E6 | Diagonal en V de 1.52 m (60”) entre huecos y 46 cm (18”) de altura, en ángulo de 38 mm (1½”) x 38 mm (1½”) x 5 mm (3/16”) | 2 | 0 | 0 | E6 | Diagonal en V de 1.52 m (60”) entre huecos y 46 cm (18”) de altura, en ángulo de 38 mm (1½”) x 38 mm (1½”) x 5 mm (3/16”) |  |  |  | E6 | Diagonal en V de 1.52 m (60”) entre huecos y 46 cm (18”) de altura, en ángulo de 38 mm (1½”) x 38 mm (1½”) x 5 mm (3/16”) |  |  |  | E6 | Diagonal en V de 1.52 m (60”) entre huecos y 46 cm (18”) de altura, en ángulo de 38 mm (1½”) x 38 mm (1½”) x 5 mm (3/16”) |  |  |  | E6 | Diagonal en V de 1.52 m (60”) entre huecos y 46 cm (18”) de altura, en ángulo de 38 mm (1½”) x 38 mm (1½”) x 5 mm (3/16”)
H1 | Grapa de retención para cable ACSR 477 Kcm |  |  |  |  | H1 | Grapa de retención para cable ACSR 477 Kcm | 3 | 0 | 0 | H1 | Grapa de retención para cable ACSR 477 Kcm |  |  |  | H1 | Grapa de retención para cable ACSR 477 Kcm |  |  |  | H1 | Grapa de retención para cable ACSR 477 Kcm |  |  |  | H1 | Grapa de retención para cable ACSR 477 Kcm
H3 | Grapa de retención para cable de acero galvanizado de 9.5 mm (3/8") |  |  |  |  | H3 | Grapa de retención para cable de acero galvanizado de 9.5 mm (3/8") | 1 | 0 | 0 | H3 | Grapa de retención para cable de acero galvanizado de 9.5 mm (3/8") |  |  |  | H3 | Grapa de retención para cable de acero galvanizado de 9.5 mm (3/8") |  |  |  | H3 | Grapa de retención para cable de acero galvanizado de 9.5 mm (3/8") |  |  |  | H3 | Grapa de retención para cable de acero galvanizado de 9.5 mm (3/8")
I4 | Tornillo carruaje de 16 mm (5/8”) x 51 mm (2”) |  |  |  |  | I4 | Tornillo carruaje de 16 mm (5/8”) x 51 mm (2”) | 4 | 0 | 0 | I4 | Tornillo carruaje de 16 mm (5/8”) x 51 mm (2”) |  |  |  | I4 | Tornillo carruaje de 16 mm (5/8”) x 51 mm (2”) |  |  |  | I4 | Tornillo carruaje de 16 mm (5/8”) x 51 mm (2”) |  |  |  | I4 | Tornillo carruaje de 16 mm (5/8”) x 51 mm (2”)
I5 | Perno de maquina de 16 mm (5/8") x 305 mm (12") |  |  |  |  | I5 | Perno de maquina de 16 mm (5/8") x 305 mm (12") | 2 | 0 | 0 | I5 | Perno de maquina de 16 mm (5/8") x 305 mm (12") |  |  |  | I5 | Perno de maquina de 16 mm (5/8") x 305 mm (12") |  |  |  | I5 | Perno de maquina de 16 mm (5/8") x 305 mm (12") |  |  |  | I5 | Perno de maquina de 16 mm (5/8") x 305 mm (12")
I6 | Tornillo carruaje de 16 mm (5/8”) x 102 mm (4”) |  |  |  |  | I6 | Tornillo carruaje de 16 mm (5/8”) x 102 mm (4”) | 1 | 0 | 0 | I6 | Tornillo carruaje de 16 mm (5/8”) x 102 mm (4”) |  |  |  | I6 | Tornillo carruaje de 16 mm (5/8”) x 102 mm (4”) |  |  |  | I6 | Tornillo carruaje de 16 mm (5/8”) x 102 mm (4”) |  |  |  | I6 | Tornillo carruaje de 16 mm (5/8”) x 102 mm (4”)
I7 | Perno de maquina de 19 mm (3/4") x 51 mm (2") |  |  |  |  | I7 | Perno de maquina de 19 mm (3/4") x 51 mm (2") | 2 | 0 | 0 | I7 | Perno de maquina de 19 mm (3/4") x 51 mm (2") |  |  |  | I7 | Perno de maquina de 19 mm (3/4") x 51 mm (2") |  |  |  | I7 | Perno de maquina de 19 mm (3/4") x 51 mm (2") |  |  |  | I7 | Perno de maquina de 19 mm (3/4") x 51 mm (2")
I9 | Perno de maquina de 16 mm (5/8") x 102 mm (4") |  |  |  |  | I9 | Perno de maquina de 16 mm (5/8") x 102 mm (4") | 6 | 0 | 0 | I9 | Perno de maquina de 16 mm (5/8") x 102 mm (4") |  |  |  | I9 | Perno de maquina de 16 mm (5/8") x 102 mm (4") |  |  |  | I9 | Perno de maquina de 16 mm (5/8") x 102 mm (4") |  |  |  | I9 | Perno de maquina de 16 mm (5/8") x 102 mm (4")
I11 | Perno de máquina de 16 mm (5/8”) x 51 mm (2”) |  |  |  |  | I11 | Perno de máquina de 16 mm (5/8”) x 51 mm (2”) | 2 | 0 | 0 | I11 | Perno de máquina de 16 mm (5/8”) x 51 mm (2”) |  |  |  | I11 | Perno de máquina de 16 mm (5/8”) x 51 mm (2”) |  |  |  | I11 | Perno de máquina de 16 mm (5/8”) x 51 mm (2”) |  |  |  | I11 | Perno de máquina de 16 mm (5/8”) x 51 mm (2”)
K2 | Poste de concreto de 14 m x 1050 kg |  |  |  |  | K6 | Poste de concreto de 16 m x 1050 kg | 1 | 0 | 0 | K6 | Poste de concreto de 17 m x 1 050 kg |  |  |  | K14 | Poste de concreto de 16 m x 1350 kg |  |  |  | K14 | Poste de concreto de 17 m x 1350 kg |  |  |  | K13 | Poste de fibra de vidrio de 16 m x 1 050 kg
L4 | Eslabon tipo Clevis |  |  |  |  | L4 | Eslabon tipo Clevis | 3 | 0 | 0 | L4 | Eslabon tipo Clevis |  |  |  | L4 | Eslabon tipo Clevis |  |  |  | L4 | Eslabon tipo Clevis |  |  |  | L4 | Eslabon tipo Clevis
| Valor Apoyo Retención sencilla triangular-33 kV (RS3) |  |  |  | 0 |  | Valor Apoyo Retención sencilla triangular-33 kV (RS3) |  |  | 0 |  | Valor Apoyo Retención sencilla triangular-33 kV (RS3) |  |  |  |  | Valor Apoyo Retención sencilla triangular-33 kV (RS3) |  |  |  |  | Valor Apoyo Retención sencilla triangular-33 kV (RS3) |  |  |  |  | Valor Apoyo Retención sencilla triangular-33 kV (RS3)
Apoyo: Retención doble triangular-33 kV (RD3) 14 m | [5 empty] | Apoyo: Retención doble triangular-33 kV (RD3) 16-1050 m-kg |  |  |  |  | Apoyo: Retención doble triangular-33 kV (RD3) 17-1050 m-kg |  |  |  |  | Apoyo: Retención doble triangular-33 kV (RD3) 16-1350 m-kg |  |  |  |  | Apoyo: Retención doble triangular-33 kV (RD3) 17-1350 m-kg |  |  |  |  | Apoyo: Retención doble triangular-33 kV (RD3) 16-1050 m-kg FIBRA DE VIDRIO
ÍTEM | DESCRIPCIÓN | CANT. | V. Unitario | V. Total |  | ÍTEM | DESCRIPCIÓN | CANT. | V. Unitario | V. Total | ÍTEM | DESCRIPCIÓN | CANT. | V. Unitario | V. Total | ÍTEM | DESCRIPCIÓN | CANT. | V. Unitario | V. Total | ÍTEM | DESCRIPCIÓN | CANT. | V. Unitario | V. Total | ÍTEM | DESCRIPCIÓN | CANT. | V. Unitario | V. Total
A4 | Aislador de suspensión de 273 mm (10 3/4") de diámetro (ANSI C 29.2) |  |  |  |  | A4 | Aislador de suspensión de 273 mm (10 3/4") de diámetro (ANSI C 29.2) |  |  |  | A4 | Aislador de suspensión de 273 mm (10 3/4") de diámetro (ANSI C 29.2) |  |  |  | A4 | Aislador de suspensión de 273 mm (10 3/4") de diámetro (ANSI C 29.2) |  |  |  | A4 | Aislador de suspensión de 273 mm (10 3/4") de diámetro (ANSI C 29.2) |  |  |  | A4 | Aislador de suspensión de 273 mm (10 3/4") de diámetro (ANSI C 29.2)
A5 | Aislador tipo pin para 34.5 kV, ANSI C29.6 clase 56.3 |  |  |  |  | A5 | Aislador tipo pin para 34.5 kV, ANSI C29.6 clase 56.3 |  |  |  | A5 | Aislador tipo pin para 34.5 kV, ANSI C29.6 clase 56.3 |  |  |  | A5 | Aislador tipo pin para 34.5 kV, ANSI C29.6 clase 56.3 |  |  |  | A5 | Aislador tipo pin para 34.5 kV, ANSI C29.6 clase 56.3 |  |  |  | A5 | Aislador tipo pin para 34.5 kV, ANSI C29.6 clase 56.3
B1 | Arandela cuadrada de 16 mm (5/8”) |  |  |  |  | B1 | Arandela cuadrada de 16 mm (5/8”) |  |  |  | B1 | Arandela cuadrada de 16 mm (5/8”) |  |  |  | B1 | Arandela cuadrada de 16 mm (5/8”) |  |  |  | B1 | Arandela cuadrada de 16 mm (5/8”) |  |  |  | B1 | Arandela cuadrada de 16 mm (5/8”)
B2 | Arandela de presión de 16 mm (5/8”) |  |  |  |  | B2 | Arandela de presión de 16 mm (5/8”) |  |  |  | B2 | Arandela de presión de 16 mm (5/8”) |  |  |  | B2 | Arandela de presión de 16 mm (5/8”) |  |  |  | B2 | Arandela de presión de 16 mm (5/8”) |  |  |  | B2 | Arandela de presión de 16 mm (5/8”)
B4 | Arandela de presión de 19 mm (3/4”) |  |  |  |  | B4 | Arandela de presión de 19 mm (3/4”) |  |  |  | B4 | Arandela de presión de 19 mm (3/4”) |  |  |  | B4 | Arandela de presión de 19 mm (3/4”) |  |  |  | B4 | Arandela de presión de 19 mm (3/4”) |  |  |  | B4 | Arandela de presión de 19 mm (3/4”)
C1 | Collarín de 152 mm (6”) a 178 mm (7”) con una salidas |  |  |  |  | C1 | Collarín de 152 mm (6”) a 178 mm (7”) con una salidas |  |  |  | C1 | Collarín de 152 mm (6”) a 178 mm (7”) con una salidas |  |  |  | C1 | Collarín de 152 mm (6”) a 178 mm (7”) con una salidas |  |  |  | C1 | Collarín de 152 mm (6”) a 178 mm (7”) con una salidas |  |  |  | C1 | Collarín de 152 mm (6”) a 178 mm (7”) con una salidas
C2 | Collarín de 152 mm (6”) a 178 mm (7”) con dos salidas |  |  |  |  | C2 | Collarín de 152 mm (6”) a 178 mm (7”) con dos salidas |  |  |  | C2 | Collarín de 152 mm (6”) a 178 mm (7”) con dos salidas |  |  |  | C2 | Collarín de 152 mm (6”) a 178 mm (7”) con dos salidas |  |  |  | C2 | Collarín de 152 mm (6”) a 178 mm (7”) con dos salidas |  |  |  | C2 | Collarín de 152 mm (6”) a 178 mm (7”) con dos salidas
D10 | Cruceta metálica, ángulo de 76 mm (3”) x 76 mm (3) x 6.35 mm (1/4”) x 3 m |  |  |  |  | D10 | Cruceta metálica, ángulo de 76 mm (3”) x 76 mm (3) x 6.35 mm (1/4”) x 3 m |  |  |  | D10 | Cruceta metálica, ángulo de 76 mm (3”) x 76 mm (3) x 6.35 mm (1/4”) x 3 m |  |  |  | D10 | Cruceta metálica, ángulo de 76 mm (3”) x 76 mm (3) x 6.35 mm (1/4”) x 3 m |  |  |  | D10 | Cruceta metálica, ángulo de 76 mm (3”) x 76 mm (3) x 6.35 mm (1/4”) x 3 m |  |  |  | D10 | Cruceta metálica, ángulo de 76 mm (3”) x 76 mm (3) x 6.35 mm (1/4”) x 3 m
D11 | Bayoneta en angulo doble (dado) 76 mm (3”) x 76 mm (3") x 6.35 mm (1/4”) x 3 m |  |  |  |  | D11 | Bayoneta en angulo doble (dado) 76 mm (3”) x 76 mm (3") x 6.35 mm (1/4”) x 3 m |  |  |  | D11 | Bayoneta en angulo doble (dado) 76 mm (3”) x 76 mm (3") x 6.35 mm (1/4”) x 3 m |  |  |  | D11 | Bayoneta en angulo doble (dado) 76 mm (3”) x 76 mm (3") x 6.35 mm (1/4”) x 3 m |  |  |  | D11 | Bayoneta en angulo doble (dado) 76 mm (3”) x 76 mm (3") x 6.35 mm (1/4”) x 3 m |  |  |  | D11 | Bayoneta en angulo doble (dado) 76 mm (3”) x 76 mm (3") x 6.35 mm (1/4”) x 3 m
D15 | Platina 229 mm (9") x 102 mm (4") x 8mm (5/16") para fijación d egrapa de retención del cable de guarda |  |  |  |  | D15 | Platina 229 mm (9") x 102 mm (4") x 8mm (5/16") para fijación d egrapa de retención del cable de guarda |  |  |  | D15 | Platina 229 mm (9") x 102 mm (4") x 8mm (5/16") para fijación d egrapa de retención del cable de guarda |  |  |  | D15 | Platina 229 mm (9") x 102 mm (4") x 8mm (5/16") para fijación d egrapa de retención del cable de guarda |  |  |  | D15 | Platina 229 mm (9") x 102 mm (4") x 8mm (5/16") para fijación d egrapa de retención del cable de guarda |  |  |  | D15 | Platina 229 mm (9") x 102 mm (4") x 8mm (5/16") para fijación d egrapa de retención del cable de guarda
D17 | Platina acanalda de armazón doble |  |  |  |  | D17 | Platina acanalda de armazón doble |  |  |  | D17 | Platina acanalda de armazón doble |  |  |  | D17 | Platina acanalda de armazón doble |  |  |  | D17 | Platina acanalda de armazón doble |  |  |  | D17 | Platina acanalda de armazón doble
E6 | Diagonal en V de 1.52 m (60”) entre huecos y 46 cm (18”) de altura, en ángulo de 38 mm (1½”) x 38 mm (1½”) x 5 mm (3/16”) |  |  |  |  | E6 | Diagonal en V de 1.52 m (60”) entre huecos y 46 cm (18”) de altura, en ángulo de 38 mm (1½”) x 38 mm (1½”) x 5 mm (3/16”) |  |  |  | E6 | Diagonal en V de 1.52 m (60”) entre huecos y 46 cm (18”) de altura, en ángulo de 38 mm (1½”) x 38 mm (1½”) x 5 mm (3/16”) |  |  |  | E6 | Diagonal en V de 1.52 m (60”) entre huecos y 46 cm (18”) de altura, en ángulo de 38 mm (1½”) x 38 mm (1½”) x 5 mm (3/16”) |  |  |  | E6 | Diagonal en V de 1.52 m (60”) entre huecos y 46 cm (18”) de altura, en ángulo de 38 mm (1½”) x 38 mm (1½”) x 5 mm (3/16”) |  |  |  | E6 | Diagonal en V de 1.52 m (60”) entre huecos y 46 cm (18”) de altura, en ángulo de 38 mm (1½”) x 38 mm (1½”) x 5 mm (3/16”)
F3 | Espigo de 19 mm (¾”) x 286 mm (11 1/4") |  |  |  |  | F3 | Espigo de 19 mm (¾”) x 286 mm (11 1/4") |  |  |  | F3 | Espigo de 19 mm (¾”) x 286 mm (11 1/4") |  |  |  | F3 | Espigo de 19 mm (¾”) x 286 mm (11 1/4") |  |  |  | F3 | Espigo de 19 mm (¾”) x 286 mm (11 1/4") |  |  |  | F3 | Espigo de 19 mm (¾”) x 286 mm (11 1/4")
H1 | Grapa de retención para cable ACSR 477 Kcm |  |  |  |  | H1 | Grapa de retención para cable ACSR 477 Kcm |  |  |  | H1 | Grapa de retención para cable ACSR 477 Kcm |  |  |  | H1 | Grapa de retención para cable ACSR 477 Kcm |  |  |  | H1 | Grapa de retención para cable ACSR 477 Kcm |  |  |  | H1 | Grapa de retención para cable ACSR 477 Kcm
H3 | Grapa de retención para cable de acero galvanizado de 9.5 mm (3/8") |  |  |  |  | H3 | Grapa de retención para cable de acero galvanizado de 9.5 mm (3/8") |  |  |  | H3 | Grapa de retención para cable de acero galvanizado de 9.5 mm (3/8") |  |  |  | H3 | Grapa de retención para cable de acero galvanizado de 9.5 mm (3/8") |  |  |  | H3 | Grapa de retención para cable de acero galvanizado de 9.5 mm (3/8") |  |  |  | H3 | Grapa de retención para cable de acero galvanizado de 9.5 mm (3/8")
I4 | Tornillo carruaje de 16 mm (5/8”) x 51 mm (2”) |  |  |  |  | I4 | Tornillo carruaje de 16 mm (5/8”) x 51 mm (2”) |  |  |  | I4 | Tornillo carruaje de 16 mm (5/8”) x 51 mm (2”) |  |  |  | I4 | Tornillo carruaje de 16 mm (5/8”) x 51 mm (2”) |  |  |  | I4 | Tornillo carruaje de 16 mm (5/8”) x 51 mm (2”) |  |  |  | I4 | Tornillo carruaje de 16 mm (5/8”) x 51 mm (2”)
I5 | Perno de maquina de 16 mm (5/8") x 305 mm (12") |  |  |  |  | I5 | Perno de maquina de 16 mm (5/8") x 305 mm (12") |  |  |  | I5 | Perno de maquina de 16 mm (5/8") x 305 mm (12") |  |  |  | I5 | Perno de maquina de 16 mm (5/8") x 305 mm (12") |  |  |  | I5 | Perno de maquina de 16 mm (5/8") x 305 mm (12") |  |  |  | I5 | Perno de maquina de 16 mm (5/8") x 305 mm (12")
I6 | Tornillo carruaje de 16 mm (5/8”) x 102 mm (4”) |  |  |  |  | I6 | Tornillo carruaje de 16 mm (5/8”) x 102 mm (4”) |  |  |  | I6 | Tornillo carruaje de 16 mm (5/8”) x 102 mm (4”) |  |  |  | I6 | Tornillo carruaje de 16 mm (5/8”) x 102 mm (4”) |  |  |  | I6 | Tornillo carruaje de 16 mm (5/8”) x 102 mm (4”) |  |  |  | I6 | Tornillo carruaje de 16 mm (5/8”) x 102 mm (4”)
I7 | Perno de maquina de 19 mm (3/4") x 51 mm (2") |  |  |  |  | I7 | Perno de maquina de 19 mm (3/4") x 51 mm (2") |  |  |  | I7 | Perno de maquina de 19 mm (3/4") x 51 mm (2") |  |  |  | I7 | Perno de maquina de 19 mm (3/4") x 51 mm (2") |  |  |  | I7 | Perno de maquina de 19 mm (3/4") x 51 mm (2") |  |  |  | I7 | Perno de maquina de 19 mm (3/4") x 51 mm (2")
I9 | Perno de maquina de 16 mm (5/8") x 102 mm (4") |  |  |  |  | I9 | Perno de maquina de 16 mm (5/8") x 102 mm (4") |  |  |  | I9 | Perno de maquina de 16 mm (5/8") x 102 mm (4") |  |  |  | I9 | Perno de maquina de 16 mm (5/8") x 102 mm (4") |  |  |  | I9 | Perno de maquina de 16 mm (5/8") x 102 mm (4") |  |  |  | I9 | Perno de maquina de 16 mm (5/8") x 102 mm (4")
I11 | Perno de máquina de 16 mm (5/8”) x 51 mm (2”) |  |  |  |  | I11 | Perno de máquina de 16 mm (5/8”) x 51 mm (2”) |  |  |  | I11 | Perno de máquina de 16 mm (5/8”) x 51 mm (2”) |  |  |  | I11 | Perno de máquina de 16 mm (5/8”) x 51 mm (2”) |  |  |  | I11 | Perno de máquina de 16 mm (5/8”) x 51 mm (2”) |  |  |  | I11 | Perno de máquina de 16 mm (5/8”) x 51 mm (2”)
K2 | Poste de concreto de 14 m x 1050 kg | [5 empty] | Poste de concreto de 16 m x 1050 kg |  |  |  |  | Poste de concreto de 17 m x 1 050 kg |  |  |  |  | Poste de concreto de 16 m x 1350 kg |  |  |  | k15 | Poste de concreto de 17 m x 1350 kg |  |  |  | K13 | Poste de fibra de vidrio de 16 m x 1 050 kg
L4 | Eslabon tipo Clevis |  |  |  |  | L4 | Eslabon tipo Clevis |  |  |  | L4 | Eslabon tipo Clevis |  |  |  | L4 | Eslabon tipo Clevis |  |  |  | L4 | Eslabon tipo Clevis |  |  |  | L4 | Eslabon tipo Clevis
| Valor Apoyo Retención doble triangular-33 kV (RD3) | [5 empty] | Valor Apoyo Retención doble triangular-33 kV (RD3) |  |  |  |  | Valor Apoyo Retención doble triangular-33 kV (RD3) |  |  |  |  | Valor Apoyo Retención doble triangular-33 kV (RD3) |  |  |  |  | Valor Apoyo Retención doble triangular-33 kV (RD3) |  |  |  |  | Valor Apoyo Retención doble triangular-33 kV (RD3)
* Si el conductor es 4/0 el ángulo de la cruceta debe tener un espesor de 6.35 mm (¼”). | [5 empty] | * Si el conductor es 4/0 el ángulo de la cruceta debe tener un espesor de 6.35 mm (¼”). |  |  |  |  | * Si el conductor es 4/0 el ángulo de la cruceta debe tener un espesor de 6.35 mm (¼”). | [14 empty] | * Si el conductor es 4/0 el ángulo de la cruceta debe tener un espesor de 6.35 mm (¼”).
Apoyo: Retención doble triangular-33 kV (HRD3) 14 m | [5 empty] | Apoyo: H en Retensión Doble apantallada -33 kV (HRD3) 16-1050 m-kg |  |  |  |  | Apoyo: Retención doble triangular-33 kV (HRD3) 17-1050 m-kg | [14 empty] | Apoyo: Retención doble triangular-33 kV (HRD3) 16-1050 m-kg FIBRA DE VIDRIO
ÍTEM | DESCRIPCIÓN | CANT. | V. Unitario | V. Total |  | ÍTEM | DESCRIPCIÓN | CANT. | V. Unitario | V. Total | ÍTEM | DESCRIPCIÓN | CANT. | V. Unitario | V. Total | [10 empty] | ÍTEM | DESCRIPCIÓN | CANT. | V. Unitario | V. Total
A4 | Aislador de suspensión de 273 mm (10 3/4") de diámetro (ANSI C 29.2) |  |  |  |  | A4 | Aislador de suspensión de 273 mm (10 3/4") de diámetro (ANSI C 29.2) |  |  |  | A4 | Aislador de suspensión de 273 mm (10 3/4") de diámetro (ANSI C 29.2) | [13 empty] | A4 | Aislador de suspensión de 273 mm (10 3/4") de diámetro (ANSI C 29.2)
B1 | Arandela cuadrada de 16 mm (5/8”) |  |  |  |  | B1 | Arandela cuadrada de 16 mm (5/8”) |  |  |  | B1 | Arandela cuadrada de 16 mm (5/8”) | [13 empty] | B1 | Arandela cuadrada de 16 mm (5/8”)
B2 | Arandela de presión de 16 mm (5/8”) |  |  |  |  | B2 | Arandela de presión de 16 mm (5/8”) |  |  |  | B2 | Arandela de presión de 16 mm (5/8”) | [13 empty] | B2 | Arandela de presión de 16 mm (5/8”)
B4 | Arandela de presión de 19 mm (3/4”) |  |  |  |  | B4 | Arandela de presión de 19 mm (3/4”) |  |  |  | B4 | Arandela de presión de 19 mm (3/4”) | [13 empty] | B4 | Arandela de presión de 19 mm (3/4”)
C1 | Collarín de 152 mm (6”) a 178 mm (7”) con una salidas |  |  |  |  | C1 | Collarín de 152 mm (6”) a 178 mm (7”) con una salidas |  |  |  | C1 | Collarín de 152 mm (6”) a 178 mm (7”) con una salidas | [13 empty] | C1 | Collarín de 152 mm (6”) a 178 mm (7”) con una salidas
C2 | Collarín de 152 mm (6”) a 178 mm (7”) con dos salidas |  |  |  |  | C2 | Collarín de 152 mm (6”) a 178 mm (7”) con dos salidas |  |  |  | C2 | Collarín de 152 mm (6”) a 178 mm (7”) con dos salidas | [13 empty] | C2 | Collarín de 152 mm (6”) a 178 mm (7”) con dos salidas
D9 | Bayoneta en angulo doble (dado) de 76 mm (3”) x 76 mm (3) x 6.35 mm (1/4”) x 4 m |  |  |  |  | D9 | Bayoneta en angulo doble (dado) de 76 mm (3”) x 76 mm (3) x 6.35 mm (1/4”) x 4 m |  |  |  | D9 | Bayoneta en angulo doble (dado) de 76 mm (3”) x 76 mm (3) x 6.35 mm (1/4”) x 4 m | [13 empty] | D9 | Bayoneta en angulo doble (dado) de 76 mm (3”) x 76 mm (3) x 6.35 mm (1/4”) x 4 m
D10 | Cruceta metalica, angulo 76 mm (3”) x 76 mm (3") x 6.35 mm (1/4”) x 3 m |  |  |  |  | D10 | Crucetametalica, angulo 76 mm (3”) x 76 mm (3") x 6.35 mm (1/4”) x 3 m |  |  |  | D10 | Crucetametalica, angulo 76 mm (3”) x 76 mm (3") x 6.35 mm (1/4”) x 3 m | [13 empty] | D10 | Crucetametalica, angulo 76 mm (3”) x 76 mm (3") x 6.35 mm (1/4”) x 3 m
D15 | Platina 229 mm (9") x 102 mm (4") x 8mm (5/16") para fijación d egrapa de retención del cable de guarda |  |  |  |  | D15 | Platina 229 mm (9") x 102 mm (4") x 8mm (5/16") para fijación d egrapa de retención del cable de guarda |  |  |  | D15 | Platina 229 mm (9") x 102 mm (4") x 8mm (5/16") para fijación d egrapa de retención del cable de guarda | [13 empty] | D15 | Platina 229 mm (9") x 102 mm (4") x 8mm (5/16") para fijación d egrapa de retención del cable de guarda
D17 | Platina acanalda de armazón doble |  |  |  |  | D17 | Platina acanalda de armazón doble |  |  |  | D17 | Platina acanalda de armazón doble | [13 empty] | D17 | Platina acanalda de armazón doble
H1 | Grapa de retención para cable ACSR 2-2/0 |  |  |  |  | H1 | Grapa de retención para cable ACSR 2-2/0 |  |  |  | H1 | Grapa de retención para cable ACSR 2-2/0 | [13 empty] | H1 | Grapa de retención para cable ACSR 2-2/0
H3 | Grapa de retención para cable de acero galvanizado de 9.5 mm (3/8") |  |  |  |  | H3 | Grapa de retención para cable de acero galvanizado de 9.5 mm (3/8") |  |  |  | H3 | Grapa de retención para cable de acero galvanizado de 9.5 mm (3/8") | [13 empty] | H3 | Grapa de retención para cable de acero galvanizado de 9.5 mm (3/8")
I4 | Tornillo carruaje de 16 mm (5/8”) x 51 mm (2”) |  |  |  |  | I4 | Tornillo carruaje de 16 mm (5/8”) x 51 mm (2”) |  |  |  | I4 | Tornillo carruaje de 16 mm (5/8”) x 51 mm (2”) | [13 empty] | I4 | Tornillo carruaje de 16 mm (5/8”) x 51 mm (2”)
I6 | Tornillo carruaje de 16 mm (5/8”) x 102 mm (4”) |  |  |  |  | I6 | Tornillo carruaje de 16 mm (5/8”) x 102 mm (4”) |  |  |  | I6 | Tornillo carruaje de 16 mm (5/8”) x 102 mm (4”) | [13 empty] | I6 | Tornillo carruaje de 16 mm (5/8”) x 102 mm (4”)
I7 | Perno de maquina de 19 mm (3/4") x 51 mm (2") |  |  |  |  | I7 | Perno de maquina de 19 mm (3/4") x 51 mm (2") |  |  |  | I7 | Perno de maquina de 19 mm (3/4") x 51 mm (2") | [13 empty] | I7 | Perno de maquina de 19 mm (3/4") x 51 mm (2")
I9 | Perno de maquina de 16 mm (5/8") x 102 mm (4") |  |  |  |  | I9 | Perno de maquina de 16 mm (5/8") x 102 mm (4") |  |  |  | I9 | Perno de maquina de 16 mm (5/8") x 102 mm (4") | [13 empty] | I9 | Perno de maquina de 16 mm (5/8") x 102 mm (4")
K2 | Poste de concreto de 14 m x 1050 kg |  |  |  |  | K6 | Poste de concreto de 16 m x 1050 kg |  |  |  | K6 | Poste de concreto de 17 m x 1 050 kg | [13 empty] | K13 | Poste de fibra de vidrio de 16 m x 1 050 kg
L4 | Eslabon tipo Clevis |  |  |  |  | L4 | Eslabon tipo Clevis |  |  |  | L4 | Eslabon tipo Clevis | [13 empty] | L4 | Eslabon tipo Clevis
| Valor Apoyo Retención doble triangular-33 kV (HRD3) | [5 empty] | Valor Apoyo Retención doble triangular-33 kV (RD3) |  |  |  |  | Valor Apoyo Retención doble triangular-33 kV (RD3) | [14 empty] | Valor Apoyo Retención doble triangular-33 kV (RD3)
* Si el conductor es 4/0 el ángulo de la cruceta debe tener un espesor de 6.35 mm (¼”). | [5 empty] | * Si el conductor es 4/0 el ángulo de la cruceta debe tener un espesor de 6.35 mm (¼”). |  |  |  |  | * Si el conductor es 4/0 el ángulo de la cruceta debe tener un espesor de 6.35 mm (¼”). | [14 empty] | * Si el conductor es 4/0 el ángulo de la cruceta debe tener un espesor de 6.35 mm (¼”).
Apoyo: H en Retensión Sencilla apantallada -33 kV (HRS3) 16-1050 m-kg
[6 empty] | ÍTEM | DESCRIPCIÓN | CANT. | V. Unitario | V. Total
[6 empty] | A4 | Aislador de suspensión de 273 mm (10 3/4") de diámetro (ANSI C 29.2)
[6 empty] | B1 | Arandela cuadrada de 16 mm (5/8”)
[6 empty] | B2 | Arandela de presión de 16 mm (5/8”)
[6 empty] | B4 | Arandela de presión de 19 mm (3/4”)
[6 empty] | C1 | Collarín de 152 mm (6”) a 178 mm (7”) con una salidas
[6 empty] | C2 | Collarín de 152 mm (6”) a 178 mm (7”) con dos salidas
[6 empty] | D9 | Bayoneta en angulo doble (dado) de 76 mm (3”) x 76 mm (3) x 6.35 mm (1/4”) x 4 m
[6 empty] | D10 | Crucetametalica, angulo 76 mm (3”) x 76 mm (3") x 6.35 mm (1/4”) x 3 m
[6 empty] | D15 | Platina 229 mm (9") x 102 mm (4") x 8mm (5/16") para fijación d egrapa de retención del cable de guarda
[6 empty] | D17 | Platina acanalda de armazón doble
[6 empty] | H1 | Grapa de retención para cable ACSR 2-2/0
[6 empty] | H3 | Grapa de retención para cable de acero galvanizado de 9.5 mm (3/8")
[6 empty] | I4 | Tornillo carruaje de 16 mm (5/8”) x 51 mm (2”)
[6 empty] | I6 | Tornillo carruaje de 16 mm (5/8”) x 102 mm (4”)
[6 empty] | I7 | Perno de maquina de 19 mm (3/4") x 51 mm (2")
[6 empty] | I9 | Perno de maquina de 16 mm (5/8") x 102 mm (4")
[6 empty] | K6 | Poste de concreto de 16 m x 1050 kg
[6 empty] | L4 | Eslabon tipo Clevis
Valor Apoyo Retención doble triangular-33 kV (RD3)
* Si el conductor es 4/0 el ángulo de la cruceta debe tener un espesor de 6.35 mm (¼”).
Templete directo a tierra (T3)
ÍTEM | DESCRIPCIÓN | CANT. | V. Unitario | V. Total
A7 | Aislador tensor para 33 kV, ANSI C29.4 clase 54.4 | 1 | 0 | 0
C3 | Collarín de 152 mm (6”) a 178 mm (7”) sin salida | 1 | 0 | 0
J1 | Varilla de anclaje de 16 mm (5/8”) x 1.80 m, incluye arandela cuadrada de 102 mm (4”) | 1 | 0 | 0
O1 | Grillete para cable de 9.5 mm (3/8”) | 3 | 0 | 0
P1 | Guardacabos para cable de 9.5 mm (3/8”) | 1 | 0 | 0
Q1 | Anclaje tipo vigueta de concreto | 1 | 0 | 0
R1 | Cable de acero galvanizado de 9.5 mm (3/8”) | 18 | 0 | 0
| Valor Templete directo a tierra (T3) |  |  | 0
Templete a poste auxiliar (TPA3)
ÍTEM | DESCRIPCIÓN | CANT. | V. Unitario | V. Total
A7 | Aislador tensor para 33 kV, ANSI C29.4 clase 54.4 | 1 | 0 | 0
C3 | Collarín de 152 mm (6”) a 178 mm (7”) sin salida | 2 | 0 | 0
J1 | Varilla de anclaje de 19 mm (3/4”) x 2.40 m, incluye arandela cuadrada de 102 mm (4”) | 1 | 0 | 0
K7 | Poste de concreto de 11 m x 750 kg | 1 | 0 | 0
O1 | Grillete para cable de 9.5 mm (3/8”) | 5 | 0 | 0
P1 | Guardacabos para cable de 9.5 mm (3/8”) | 1 | 0 | 0
Q1 | Anclaje tipo vigueta de concreto | 1 | 0 | 0
R1 | Cable de acero galvanizado de 9.5 mm (3/8”) | 22 | 0 | 0
| Valor Templete a poste auxiliar (TPA3) |  |  | 0 | 0
* Si no existe el apoyo al cual se llevará la retenida
Poste en pie de amigo con bisagra (PA3)
ÍTEM | DESCRIPCIÓN | CANT. | V. Unitario | V. Total |  | ÍTEM | DESCRIPCIÓN | CANT. | V. Unitario | V. Total
B1 | Arandela cuadrada de 16 mm (5/8”) | 9 | 0 | 0 |  | B1 | Arandela cuadrada de 16 mm (5/8”) | 9 | 0 | 0
B2 | Arandela de presión de 16 mm (5/8”) | 8 | 0 | 0 |  | B2 | Arandela de presión de 16 mm (5/8”) | 8 | 0 | 0
C2 | Collarín de 152 mm (6”) a 178 mm (7”) con dos salidas | 4 | 0 | 0 |  | C2 | Collarín de 152 mm (6”) a 178 mm (7”) con dos salidas | 4 | 0 | 0
D3* | Cruceta metálica, ángulo de 64 mm (2½”) x 64 mm (2½”) x 5 mm (3/16”) x 2.4 m | 2 | 0 | 0 |  | D3* | Cruceta metálica, ángulo de 64 mm (2½”) x 64 mm (2½”) x 5 mm (3/16”) x 2.4 m | 2 | 0 | 0
I3* | Perno de máquina de 16 mm (5/8”) x 254 mm (10”) | 4 | 0 | 0 |  | I3* | Perno de máquina de 16 mm (5/8”) x 254 mm (10”) | 4 | 0 | 0
I4 | Tornillo carruaje de 16 mm (5/8”) x 51 mm (2”) | 4 | 0 | 0 |  | I4 | Tornillo carruaje de 16 mm (5/8”) x 51 mm (2”) | 4 | 0 | 0
I10 | Pasador con pin de 16 mm (5/8”) x 76 mm (3”) | 1 | 0 | 0 |  | I10 | Pasador con pin de 16 mm (5/8”) x 76 mm (3”) | 1 | 0 | 0
K2 | Poste de concreto de 14 m x 1050 kg | 1 | 0 | 0 |  | K2 | Poste de concreto de 16 m x 1050 kg | 1 | 0 | 0
N2 | Bisagra para poste en pie de amigo | 1 | 0 | 0 |  | N2 | Bisagra para poste en pie de amigo | 1 | 0 | 0
| Valor Poste en pie de amigo con bisagra (PA3) |  |  | 0 |  |  | Valor Poste en pie de amigo con bisagra (PA3) |  |  | 0
Crucero portacajas en bandera (CPB)
ÍTEM | DESCRIPCIÓN | CANT. | V. Unitario | V. Total
B1 | Arandela cuadrada de 16 mm (5/8”) | 18 | 0 | 0
B2 | Arandela de presión de 16 mm (5/8”) | 10 | 0 | 0
C2 | Collarín de 152 mm (6”) a 178 mm (7”) con dos salidas | 3 | 0 | 0
D3 | Cruceta metálica, ángulo de 64 mm (2½”) x 64 mm (2½”) x 5 mm (3/16”) x 2.4 m | 3 | 0 | 0
D4 | Cruceta portacajas para 13.2 kV de 2.40 m | 1 | 0 | 0
D19 | Cruceta metálica, ángulo de 51 mm (2”) x 51 mm (2”) x 3.18 mm (1/8”) x 0.90 m | 2 | 0 | 0
E2 | Diagonal para cruceta metálica en ángulo de 38 mm (1½”) x 38 mm (1½”) x 5 mm (3/16”), incluye estribo para apoyarse, longitud 2.4 m | 2 | 0 | 0
G1 | Espárrago de 16 mm (5/8”) x 254 mm (10”) con 4 tuercas | 3 | 0 | 0
I4 | Tornillo carruaje de 16 mm (5/8”) x 51 mm (2”) | 6 | 0 | 0
M3 | Cortacircuitos primario 36 kV-100 A | 3 | 0 | 0
| Valor Crucero portacajas en bandera (CPB) |  |  | 0
APOYO TIPO TCG
ÍTEM | DESCRIPCIÓN | CANT. | V. Unitario | V. Total
O1 | Grillete para cable de 9.5 mm (3/8”) | 1 | 0 | 0
R1 | Cable de acero galvanizado de 9.5 mm (3/8”) | 14 | 0 | 0
S1 | Cinta de acero inoxidable de 19 mm (¾”) | 3 | 0 | 0
S2 | Hebilla para cinta de acero inoxidable de 19 mm (¾”) | 3 | 0 | 0
V1 | Tubo conduit galvanizado de 3 m | 1 | 0 | 0
X1 | Varilla de cobre para toma de tierra, de 16 mm (5/8”) x 2.40 m | 1 | 0 | 0
X2 | Conector para varilla de cobre de 16 mm (5/8”) | 1 | 0 | 0
AC1 | Punto de soldadura | 1 | 0 | 0
| VALOR APOYO TIPO TCG |  |  | 0
APOYO CRUCERO PORTACAJA 33 Kv (trifasico)
ITEM | DESCRIPCIÓN | CANT. | V. Unitario | V. Total
D1 | Cruceta metálica de 2 m, 2 1/2 x 2 1/2 x 3/16" | 1 | 0 | 0
D7 | Dado para cruceta metálica portacajas | 3 | 0 | 0
E1 | Diagonal en V de 1.22 m (48”) entre huecos y 46 cm (18”) de altura, en ángulo de 38 mm (1½”) x 38 mm (1½”) x 5 mm (3/16”) | 1 | 0 | 0
C2 | Collarín de 152 mm (6”) a 178 mm (7”) con dos salidas | 2 | 0 | 0
I1 | Perno de máquina de 13 mm (1/2") x 51 mm (2") | 2 | 0 | 0
B3 | Arandela de presión de 13 mm (1/2") | 2 | 0 | 0
M3 | Cortacircuitos primario 36 kV-100 A | 3 | 0 | 0
| Costo directo Crucero Portacajas 33 Kv. |  |  | 0
Apoyo: Retención doble en Bandera-33 kV (RDB3) 14-1050 m-kg | [15 empty] | Apoyo: Retención doble en Bandera-33 kV (RDB3) 16-1350 m-kg
ÍTEM | DESCRIPCIÓN | CANT. | V. Unitario | V. Total | [11 empty] | ÍTEM | DESCRIPCIÓN | CANT. | V. Unitario | V. Total
A4 | Aislador de suspensión de 273 mm (10 3/4") de diámetro (ANSI C 29.2) | 18 | 0 | 0 | [11 empty] | A4 | Aislador de suspensión de 273 mm (10 3/4") de diámetro (ANSI C 29.2) | 18 | 0 | 0
B1 | Arandela cuadrada de 16 mm (5/8”) | 11 | 0 | 0 | [11 empty] | B1 | Arandela cuadrada de 16 mm (5/8”) | 11 | 0 | 0
B2 | Arandela de presión de 16 mm (5/8”) | 12 | 0 | 0 | [11 empty] | B2 | Arandela de presión de 16 mm (5/8”) | 12 | 0 | 0
B4 | Arandela de presión de 19 mm (3/4”) | 6 | 0 | 0 | [11 empty] | B4 | Arandela de presión de 19 mm (3/4”) | 6 | 0 | 0
C1 | Collarín de 152 mm (6”) a 178 mm (7”) con una salidas | 2 | 0 | 0 | [11 empty] | C1 | Collarín de 152 mm (6”) a 178 mm (7”) con una salidas | 2 | 0 | 0
C5 | Collarín de 178 mm (7”) a 203 mm (8”) con dos salidas | 1 | 0 | 0 | [11 empty] | C5 | Collarín de 178 mm (7”) a 203 mm (8”) con dos salidas | 1 | 0 | 0
D12 | Cruceta metálica, ángulo de 76 mm (3”) x 76 mm (3”) x 6.35 mm (¼”) x 2.40 m | 2 | 0 | 0 | [11 empty] | D12 | Cruceta metálica, ángulo de 76 mm (3”) x 76 mm (3”) x 6.35 mm (¼”) x 2.40 m | 2 | 0 | 0
D9 | Bayoneta en ángulo doble (dado) de 76 mm (3”) x 76 mm (3”) x 6.35 mm (¼”) x 4 m | 1 | 0 | 0 | [11 empty] | D9 | Bayoneta en ángulo doble (dado) de 76 mm (3”) x 76 mm (3”) x 6.35 mm (¼”) x 4 m | 1 | 0 | 0
D15 | Platina 229 mm (9") x 102 mm (4") x 8mm (5/16") para fijación d egrapa de retención del cable de guarda | 1 | 0 | 0 | [11 empty] | D15 | Platina 229 mm (9") x 102 mm (4") x 8mm (5/16") para fijación d egrapa de retención del cable de guarda | 1 | 0 | 0
D17 | Platina acanalda de armazón doble | 3 | 0 | 0 | [11 empty] | D17 | Platina acanalda de armazón doble | 3 | 0 | 0
E2 | Diagonal para cruceta metálica en ángulo de 38 mm (1½”) x 38 mm (1½”) x 5 mm (3/16”), incluye estribo para apoyarse, longitud 2.4 m | 2 | 0 | 0 | [11 empty] | E2 | Diagonal para cruceta metálica en ángulo de 38 mm (1½”) x 38 mm (1½”) x 5 mm (3/16”), incluye estribo para apoyarse, longitud 2.4 m | 2 | 0 | 0
H1 | Grapa de retención para cable ACSR 477 Kcm | 6 | 0 | 0 | [11 empty] | H1 | Grapa de retención para cable ACSR 477 Kcm | 6 | 0 | 0
H3 | Grapa de retención para cable de acero galvanizado de 9.5 mm (3/8") | 2 | 0 | 0 | [11 empty] | H3 | Grapa de retención para cable de acero galvanizado de 9.5 mm (3/8") | 2 | 0 | 0
I11 | Perno de máquina de 16 mm (5/8”) x 51 mm (2”) | 2 | 0 | 0 | [11 empty] | I11 | Perno de máquina de 16 mm (5/8”) x 51 mm (2”) | 2 | 0 | 0
I4 | Tornillo carruaje de 16 mm (5/8”) x 51 mm (2”) | 2 | 0 | [12 empty] | I4 | Tornillo carruaje de 16 mm (5/8”) x 51 mm (2”) | 2 | 0 | 0
I5 | Perno de maquina de 16 mm (5/8") x 305 mm (12") | 1 | 0 | 0 | [11 empty] | I5 | Perno de maquina de 16 mm (5/8") x 305 mm (12") | 1 | 0 | 0
I6 | Tornillo carruaje de 16 mm (5/8”) x 102 mm (4”) | 2 | 0 | 0 | [11 empty] | I6 | Tornillo carruaje de 16 mm (5/8”) x 102 mm (4”) | 2 | 0 | 0
I7 | Perno de maquina de 19 mm (3/4") x 51 mm (2") | 6 | 0 | 0 | [11 empty] | I7 | Perno de maquina de 19 mm (3/4") x 51 mm (2") | 6 | 0 | 0
I9 | Perno de maquina de 16 mm (5/8") x 102 mm (4") | 2 | 0 | 0 | [11 empty] | I9 | Perno de maquina de 16 mm (5/8") x 102 mm (4") | 2 | 0 | 0
K2 | Poste de concreto de 14 m x 1050 kg | 1 | 0 | 0 | [11 empty] | K14 | Poste de concreto de 16 m x 1 350 kg | 1 | 0 | 0
L4 | Eslabon tipo Clevis | 6 | 0 | 0 | [11 empty] | L4 | Eslabon tipo Clevis | 6 | 0 | 0
| Valor Apoyo Retención doble triangular-33 kV (RD3) |  |  | 0 | [12 empty] | Valor Apoyo Retención doble triangular-33 kV (RD3) |  |  | 0
* Si el conductor es 4/0 el ángulo de la cruceta debe tener un espesor de 6.35 mm (¼”). | [15 empty] | * Si el conductor es 4/0 el ángulo de la cruceta debe tener un espesor de 6.35 mm (¼”).

## UNITARIA
| Valor Jornal Liniero | XXXXX
| Valor Jornal ayudante | XXXXX
| Factor Prestaciones | 0,XX
| Transporte (%) | 0,0X
| ADMINISTRACCION - X% | 0,0X
| IMPREVISTOS - X% | 0,0X
| UTILIDAD - X% | 0,0X
| IVA SOBRE UTILIDAD - 16% | 0.16
| Item |  |  |  | Vr. Unitario Item $ |  | 0
| Suministro, Transporte e instalacion de |  |  |  | (A + B + C + D + CI)
Apoyo: Templete directo a tierra (T3)
A. MATERIAL
Ref. | Decripcion | Cantidad | Unidad | Vr. Unitario ($)
A7 | Aislador tensor para 33 kV, ANSI C29.4 clase 54.4 | 1 | U. | 0
C3 | Collarín de 152 mm (6”) a 178 mm (7”) sin salida | 1 | U. | 0
J1 | Varilla de anclaje de 16 mm (5/8”) x 1.80 m, incluye arandela cuadrada de 102 mm (4”) | 1 | U. | 0
O1 | Grillete para cable de 9.5 mm (3/8”) | 3 | U. | 0
P1 | Guardacabos para cable de 9.5 mm (3/8”) | 1 | U. | 0
Q1 | Anclaje tipo vigueta de concreto | 1 | U. | 0
R1 | Cable de acero galvanizado de 9.5 mm (3/8”) | 18 | U. | 0
Subtotal A. |  |  |  | 0
B. MANO DE OBRA
Ref. | Decripcion | Cantidad | Unidad | Jornal ($) | Prestaciones ($) | Ren./dia | Vr. Unitario ($)
| Liniero 1ª | 1 | U.
| Ayudante | 2 | U.
Subtotal B.
C. EQUIPOS Y HERRAMIENTAS
Ref. | Decripcion | Cantidad | Unidad | Ren./dia | Vr. Dia ($) | Vr. Unitario ($)
| Herramientas varias | 1 | Gl
Subtotal C. | [5 empty] | 0
D. TRANSPORTE
Ref. | Decripcion | Cantidad | Unidad | Vr. Unitario ($)
| Transporte X % de los materiales |  | %
Subtotal D.
ADMINISTRACCION - X%
IMPREVISTOS - X%
UTILIDAD - X%
IVA SOBRE UTILIDAD - 16%
COSTOS INDIRECTOS (C.I.)
| Item |  |  |  | Vr. Unitario Item $
| Suministro, Transporte e instalacion de |  |  |  | (A + B + C + D + CI)
Apoyo: Retención sencilla triangular-33 kV (RS3*)
A. MATERIAL
Ref. | Decripcion | Cantidad | Unidad | Vr. Unitario ($)
A10 | Aislador de suspensión polimerico para 36 KV | 6 | U. | 0
B1 | Arandela cuadrada de 16 mm (5/8”) | 11 | U. | 0
B2 | Arandela de presión de 16 mm (5/8”) | 12 | U. | 0
B4 | Arandela de presión de 19 mm (3/4”) | 6 | U. | 0
C7 | Collarín de 203 mm (8”) a 229 mm (9”) con dos salidas | 2 | U. | 0
C8 | Collarín de 229 mm (9”) a 254 mm (10”) con dos salidas | 2 | U. | 0
D10 | Cruceta metálica, ángulo de 76 mm (3”) x 76 mm (3) x 6.35 mm (1/4”) x 3 m | 2 | U. | 0
D11 | Bayoneta en angulo doble (dado) 76 mm (3”) x 76 mm (3") x 6.35 mm (1/4”) x 3 m | 1 | U. | 0
D15 | Platina 229 mm (9") x 102 mm (4") x 8mm (5/16") para fijación d egrapa de retención del cable de guarda | 1 | U. | 0
D17 | Platina acanalda de armazón doble | 3 | U. | 0
E6 | Diagonal en V de 1.52 m (60”) entre huecos y 46 cm (18”) de altura, en ángulo de 38 mm (1½”) x 38 mm (1½”) x 5 mm (3/16”) | 2 | U. | 0
H1 | Grapa de retención para cable ACSR 477 Kcm | 3 | U. | 0
H3 | Grapa de retención para cable de acero galvanizado de 9.5 mm (3/8") | 1 | U. | 0
I4 | Tornillo carruaje de 16 mm (5/8”) x 51 mm (2”) | 4 | U. | 0
I6 | Tornillo carruaje de 16 mm (5/8”) x 102 mm (4”) | 1 | U. | 0
I7 | Perno de maquina de 19 mm (3/4") x 51 mm (2") | 2 | U. | 0
I9 | Perno de maquina de 16 mm (5/8") x 102 mm (4") | 6 | U. | 0
I11 | Perno de máquina de 16 mm (5/8”) x 51 mm (2”) | 2 | U. | 0
L4 | Eslabon tipo Clevis | 3 | U. | 0
Subtotal A. |  |  |  | 0
B. MANO DE OBRA
Ref. | Decripcion | Cantidad | Unidad | Jornal ($) | Prestaciones ($) | Ren./dia | Vr. Unitario ($)
| Liniero 1ª | 1 | U.
| Ayudante | 2 | U.
Subtotal B. | [6 empty] | 0
C. EQUIPOS Y HERRAMIENTAS
Ref. | Decripcion | Cantidad | Unidad | Ren./dia | Vr. Dia ($) | Vr. Unitario ($)
| Herramientas varias | 1 | Gl
Subtotal C. | [5 empty] | 0
D. TRANSPORTE
Ref. | Decripcion | Cantidad | Unidad | Vr. Unitario ($)
| Transporte 5 % de los materiales |  | %
Subtotal D.
ADMINISTRACCION - X%
IMPREVISTOS - X%
UTILIDAD - X%
IVA SOBRE UTILIDAD - 16%
COSTOS INDIRECTOS (C.I.)
| Item |  |  |  | Vr. Unitario Item $
| Suministro, Transporte e instalacion de |  |  |  | (A + B + C + D + CI)
Apoyo: Doble pin triangular- 33 kV (DP3) Poste 16-1050 m-kg
A. MATERIAL
Ref. | Decripcion | Cantidad | Unidad | Vr. Unitario ($)
A5 | Aislador tipo pin para 34.5 kV, ANSI C29.6 clase 56.3 |  | U. | 0
B1 | Arandela cuadrada de 16 mm (5/8”) |  | U. | 0
B2 | Arandela de presión de 16 mm (5/8”) |  | U. | 0
B4 | Arandela de presión de 19 mm (3/4”) |  | U. | 0
C7 | Collarín de 203 mm (8”) a 229 mm (9”) con dos salidas |  | U. | 0
C8 | Collarín de 229 mm (9”) a 254 mm (10”) con dos salidas |  | U. | 0
D10 | Cruceta metálica, ángulo de 76 mm (3”) x 76 mm (3) x 6.35 mm (1/4”) x 3 m |  | U. | 0
D11 | Bayoneta en angulo doble (dado) 76 mm (3”) x 76 mm (3") x 6.35 mm (1/4”) x 3 m |  | U. | 0
D16 | Platina en Z (76 mm (3”) x 76 mm x 76 mm) de 6.35 mm (1/4”) de espesor |  | U. | 0
D17 | Platina acanalda de armazón doble |  | U. | 0
E6 | Diagonal en V de 1.52 m (60”) entre huecos y 46 cm (18”) de altura, en ángulo de 38 mm (1½”) x 38 mm (1½”) x 5 mm (3/16”) |  | U. | 0
F3 | Espigo de 19 mm (¾”) x 286 mm (11 1/4") |  | U. | 0
H4 | Grapa de suspension para cable de acero galvanizado de 9.5 mm (3/8") |  | U. | 0
I4 | Tornillo carruaje de 16 mm (5/8”) x 51 mm (2”) |  | U. | 0
I6 | Tornillo carruaje de 16 mm (5/8”) x 102 mm (4”) |  | U. | 0
I7 | Perno de maquina de 19 mm (3/4") x 51 mm (2") |  | U. | 0
I11 | Perno de máquina de 16 mm (5/8”) x 51 mm (2”) |  | U. | 0
I9 | Perno de máquina de 16 mm (5/8”) x 102 mm (4”) |  | U. | 0
K6 | Poste de concreto de 16 m x 1 050 kg |  | U. | 0
Subtotal A. |  |  |  | 0
B. MANO DE OBRA
Ref. | Decripcion | Cantidad | Unidad | Jornal ($) | Prestaciones ($) | Ren./dia | Vr. Unitario ($)
Liniero 1ª
Ayudante
Subtotal B.
C. EQUIPOS Y HERRAMIENTAS
Ref. | Decripcion | Cantidad | Unidad | Ren./dia | Vr. Dia ($) | Vr. Unitario ($)
| Herramientas varias |  | Gl
Subtotal C.
D. TRANSPORTE
Ref. | Decripcion | Cantidad | Unidad | Vr. Unitario ($)
| Transporte X % de los materiales |  | %
Subtotal D.
ADMINISTRACCION - X%
IMPREVISTOS - X%
UTILIDAD - X%
IVA SOBRE UTILIDAD - 16%
COSTOS INDIRECTOS (C.I.)
| Item |  |  |  | Vr. Unitario Item $
| Suministro, Transporte e instalacion de |  |  |  | (A + B + C + D + CI)
Apoyo: Doble pin triangular- 33 kV (DP3) Poste 18-1050 m-kg
A. MATERIAL
Ref. | Decripcion | Cantidad | Unidad | Vr. Unitario ($)
A5 | Aislador tipo pin para 34.5 kV, ANSI C29.6 clase 56.3 |  | U. | 0
B1 | Arandela cuadrada de 16 mm (5/8”) |  | U. | 0
B2 | Arandela de presión de 16 mm (5/8”) |  | U. | 0
B4 | Arandela de presión de 19 mm (3/4”) |  | U. | 0
C7 | Collarín de 203 mm (8”) a 229 mm (9”) con dos salidas |  | U. | 0
C8 | Collarín de 229 mm (9”) a 254 mm (10”) con dos salidas |  | U. | 0
D10 | Cruceta metálica, ángulo de 76 mm (3”) x 76 mm (3) x 6.35 mm (1/4”) x 3 m |  | U. | 0
D11 | Bayoneta en angulo doble (dado) 76 mm (3”) x 76 mm (3") x 6.35 mm (1/4”) x 3 m |  | U. | 0
D16 | Platina en Z (76 mm (3”) x 76 mm x 76 mm) de 6.35 mm (1/4”) de espesor |  | U. | 0
D17 | Platina acanalda de armazón doble |  | U. | 0
E6 | Diagonal en V de 1.52 m (60”) entre huecos y 46 cm (18”) de altura, en ángulo de 38 mm (1½”) x 38 mm (1½”) x 5 mm (3/16”) |  | U. | 0
F3 | Espigo de 19 mm (¾”) x 286 mm (11 1/4") |  | U. | 0
H4 | Grapa de suspension para cable de acero galvanizado de 9.5 mm (3/8") |  | U. | 0
I4 | Tornillo carruaje de 16 mm (5/8”) x 51 mm (2”) |  | U. | 0
I6 | Tornillo carruaje de 16 mm (5/8”) x 102 mm (4”) |  | U. | 0
I7 | Perno de maquina de 19 mm (3/4") x 51 mm (2") |  | U. | 0
I11 | Perno de máquina de 16 mm (5/8”) x 51 mm (2”) |  | U. | 0
I9 | Perno de máquina de 16 mm (5/8”) x 102 mm (4”) |  | U. | 0
K19 | Poste de concreto de 18 m x 1 050 kg |  | U. | 0
Subtotal A. |  |  |  | 0
B. MANO DE OBRA
Ref. | Decripcion | Cantidad | Unidad | Jornal ($) | Prestaciones ($) | Ren./dia | Vr. Unitario ($)
| Liniero 1ª |  | U.
| Ayudante |  | U.
Subtotal B.
C. EQUIPOS Y HERRAMIENTAS
Ref. | Decripcion | Cantidad | Unidad | Ren./dia | Vr. Dia ($) | Vr. Unitario ($)
| Herramientas varias |  | Gl
Subtotal C.
D. TRANSPORTE
Ref. | Decripcion | Cantidad | Unidad | Vr. Unitario ($)
| Transporte X % de los materiales |  | %
Subtotal D.
ADMINISTRACCION - X%
IMPREVISTOS - X%
UTILIDAD - X%
IVA SOBRE UTILIDAD - 16%
COSTOS INDIRECTOS (C.I.)
| Item |  |  |  | Vr. Unitario Item $
| Suministro, Transporte e instalacion de |  |  |  | (A + B + C + D + CI)
Apoyo: Doble pin triangular- 33 kV (DP3*)
A. MATERIAL
Ref. | Decripcion | Cantidad | Unidad | Vr. Unitario ($)
A5 | Aislador tipo pin para 34.5 kV, ANSI C29.6 clase 56.3 |  | U. | 0
B1 | Arandela cuadrada de 16 mm (5/8”) |  | U. | 0
B2 | Arandela de presión de 16 mm (5/8”) |  | U. | 0
B4 | Arandela de presión de 19 mm (3/4”) |  | U. | 0
C7 | Collarín de 203 mm (8”) a 229 mm (9”) con dos salidas |  | U. | 0
C8 | Collarín de 229 mm (9”) a 254 mm (10”) con dos salidas |  | U. | 0
D10 | Cruceta metálica, ángulo de 76 mm (3”) x 76 mm (3) x 6.35 mm (1/4”) x 3 m |  | U. | 0
D11 | Bayoneta en angulo doble (dado) 76 mm (3”) x 76 mm (3") x 6.35 mm (1/4”) x 3 m |  | U. | 0
D16 | Platina en Z (76 mm (3”) x 76 mm x 76 mm) de 6.35 mm (1/4”) de espesor |  | U. | 0
D17 | Platina acanalda de armazón doble |  | U. | 0
E6 | Diagonal en V de 1.52 m (60”) entre huecos y 46 cm (18”) de altura, en ángulo de 38 mm (1½”) x 38 mm (1½”) x 5 mm (3/16”) |  | U. | 0
F3 | Espigo de 19 mm (¾”) x 286 mm (11 1/4") |  | U. | 0
H4 | Grapa de suspension para cable de acero galvanizado de 9.5 mm (3/8") |  | U. | 0
I4 | Tornillo carruaje de 16 mm (5/8”) x 51 mm (2”) |  | U. | 0
I6 | Tornillo carruaje de 16 mm (5/8”) x 102 mm (4”) |  | U. | 0
I7 | Perno de maquina de 19 mm (3/4") x 51 mm (2") |  | U. | 0
I11 | Perno de máquina de 16 mm (5/8”) x 51 mm (2”) |  | U. | 0
I9 | Perno de máquina de 16 mm (5/8”) x 102 mm (4”) |  | U. | 0
Subtotal A. |  |  |  | 0
B. MANO DE OBRA
Ref. | Decripcion | Cantidad | Unidad | Jornal ($) | Prestaciones ($) | Ren./dia | Vr. Unitario ($)
| Liniero 1ª |  | U.
| Ayudante |  | U.
Subtotal B.
C. EQUIPOS Y HERRAMIENTAS
Ref. | Decripcion | Cantidad | Unidad | Ren./dia | Vr. Dia ($) | Vr. Unitario ($)
| Herramientas varias |  | Gl
Subtotal C.
D. TRANSPORTE
Ref. | Decripcion | Cantidad | Unidad | Vr. Unitario ($)
| Transporte X % de los materiales |  | %
Subtotal D.
ADMINISTRACCION - X%
IMPREVISTOS - X%
UTILIDAD - X%
IVA SOBRE UTILIDAD - 16%
COSTOS INDIRECTOS (C.I.)
| Item |  |  |  | Vr. Unitario Item $ |  | 0
| Suministro, Transporte e instalacion de |  |  |  | (A + B + C + D + CI)
Apoyo: Retención doble triangular-33 kV (RD3) 14-1050 m-kg
A. MATERIAL
Ref. | Decripcion | Cantidad | Unidad | Vr. Unitario ($)
A10 | Aislador de suspensión polimerico para 36 KV |  | U. | 0
A5 | Aislador tipo pin para 34.5 kV, ANSI C29.6 clase 56.3 |  | U. | 0
B1 | Arandela cuadrada de 16 mm (5/8”) |  | U. | 0
B2 | Arandela de presión de 16 mm (5/8”) |  | U. | 0
B4 | Arandela de presión de 19 mm (3/4”) |  | U. | 0
C7 | Collarín de 203 mm (8”) a 229 mm (9”) con dos salidas |  | U. | 0
C8 | Collarín de 229 mm (9”) a 254 mm (10”) con dos salidas |  | U. | 0
D10 | Cruceta metálica, ángulo de 76 mm (3”) x 76 mm (3) x 6.35 mm (1/4”) x 3 m |  | U. | 0
D11 | Bayoneta en angulo doble (dado) 76 mm (3”) x 76 mm (3") x 6.35 mm (1/4”) x 3 m |  | U. | 0
D15 | Platina 229 mm (9") x 102 mm (4") x 8mm (5/16") para fijación d egrapa de retención del cable de guarda |  | U. | 0
D17 | Platina acanalda de armazón doble |  | U. | 0
E6 | Diagonal en V de 1.52 m (60”) entre huecos y 46 cm (18”) de altura, en ángulo de 38 mm (1½”) x 38 mm (1½”) x 5 mm (3/16”) |  | U. | 0
F3 | Espigo de 19 mm (¾”) x 286 mm (11 1/4") |  | U. | 0
H1 | Grapa de retención para cable ACSR 477 Kcm |  | U. | 0
H3 | Grapa de retención para cable de acero galvanizado de 9.5 mm (3/8") |  | U. | 0
I4 | Tornillo carruaje de 16 mm (5/8”) x 51 mm (2”) |  | U. | 0
I6 | Tornillo carruaje de 16 mm (5/8”) x 102 mm (4”) |  | U. | 0
I7 | Perno de maquina de 19 mm (3/4") x 51 mm (2") |  | U. | 0
I9 | Perno de maquina de 16 mm (5/8") x 102 mm (4") |  | U. | 0
I11 | Perno de máquina de 16 mm (5/8”) x 51 mm (2”) |  | U. | 0
K6 | Poste de concreto de 16 m x 1050 kg |  | U. | 0
L4 | Eslabon tipo Clevis |  | U. | 0
U6 | Conector de AL ranura paralela para cable 477 |  | U. | 0
Subtotal A. |  |  |  | 0
B. MANO DE OBRA
Ref. | Decripcion | Cantidad | Unidad | Jornal ($) | Prestaciones ($) | Ren./dia | Vr. Unitario ($)
| Liniero 1ª |  | U.
| Ayudante |  | U.
Subtotal B.
C. EQUIPOS Y HERRAMIENTAS
Ref. | Decripcion | Cantidad | Unidad | Ren./dia | Vr. Dia ($) | Vr. Unitario ($)
| Herramientas varias |  | Gl | 0
Subtotal C.
D. TRANSPORTE
Ref. | Decripcion | Cantidad | Unidad | Vr. Unitario ($)
| Transporte X % de los materiales |  | %
Subtotal D.
ADMINISTRACCION - X%
IMPREVISTOS - X%
UTILIDAD - X%
IVA SOBRE UTILIDAD - 16%
COSTOS INDIRECTOS (C.I.)
| Item |  |  |  | Vr. Unitario Item $
| Suministro, Transporte e instalacion de |  |  |  | (A + B + C + D + CI)
Apoyo: Retención doble triangular-33 kV (RD3) 16-1050 m-kg
A. MATERIAL
Ref. | Decripcion | Cantidad | Unidad | Vr. Unitario ($)
A10 | Aislador de suspensión polimerico para 36 KV |  | U.
A5 | Aislador tipo pin para 34.5 kV, ANSI C29.6 clase 56.3 |  | U.
B1 | Arandela cuadrada de 16 mm (5/8”) |  | U.
B2 | Arandela de presión de 16 mm (5/8”) |  | U.
B4 | Arandela de presión de 19 mm (3/4”) |  | U.
C7 | Collarín de 203 mm (8”) a 229 mm (9”) con dos salidas |  | U.
C8 | Collarín de 229 mm (9”) a 254 mm (10”) con dos salidas |  | U.
D10 | Cruceta metálica, ángulo de 76 mm (3”) x 76 mm (3) x 6.35 mm (1/4”) x 3 m |  | U.
D11 | Bayoneta en angulo doble (dado) 76 mm (3”) x 76 mm (3") x 6.35 mm (1/4”) x 3 m |  | U.
D15 | Platina 229 mm (9") x 102 mm (4") x 8mm (5/16") para fijación d egrapa de retención del cable de guarda |  | U.
D17 | Platina acanalda de armazón doble |  | U.
E6 | Diagonal en V de 1.52 m (60”) entre huecos y 46 cm (18”) de altura, en ángulo de 38 mm (1½”) x 38 mm (1½”) x 5 mm (3/16”) |  | U.
F3 | Espigo de 19 mm (¾”) x 286 mm (11 1/4") |  | U.
H1 | Grapa de retención para cable ACSR 477 Kcm |  | U.
H3 | Grapa de retención para cable de acero galvanizado de 9.5 mm (3/8") |  | U.
I4 | Tornillo carruaje de 16 mm (5/8”) x 51 mm (2”) |  | U.
I5 | Perno de maquina de 16 mm (5/8") x 305 mm (12") |  | U.
I6 | Tornillo carruaje de 16 mm (5/8”) x 102 mm (4”) |  | U.
I7 | Perno de maquina de 19 mm (3/4") x 51 mm (2") |  | U.
I9 | Perno de maquina de 16 mm (5/8") x 102 mm (4") |  | U.
I11 | Perno de máquina de 16 mm (5/8”) x 51 mm (2”) |  | U.
K6 | Poste de concreto de 16 m x 1050 kg |  | U.
L4 | Eslabon tipo Clevis |  | U.
U6 | Conector de AL ranura paralela para cable 477 |  | U.
Subtotal A.
B. MANO DE OBRA
Ref. | Decripcion | Cantidad | Unidad | Jornal ($) | Prestaciones ($) | Ren./dia | Vr. Unitario ($)
| Liniero 1ª |  | U.
| Ayudante |  | U.
Subtotal B.
C. EQUIPOS Y HERRAMIENTAS
Ref. | Decripcion | Cantidad | Unidad | Ren./dia | Vr. Dia ($) | Vr. Unitario ($)
| Herramientas varias |  | Gl
Subtotal C.
D. TRANSPORTE
Ref. | Decripcion | Cantidad | Unidad | Vr. Unitario ($)
| Transporte X % de los materiales |  | %
Subtotal D.
ADMINISTRACCION - X%
IMPREVISTOS - X%
UTILIDAD - X%
IVA SOBRE UTILIDAD - 16%
COSTOS INDIRECTOS (C.I.)
| Item |  |  |  | Vr. Unitario Item $
| Suministro, Transporte e instalacion de |  |  |  | (A + B + C + D + CI)
Apoyo: Retención doble triangular-33 kV (RD3) 18-1050 m-kg
A. MATERIAL
Ref. | Decripcion | Cantidad | Unidad | Vr. Unitario ($)
A10 | Aislador de suspensión de 273 mm (10 3/4") de diámetro (ANSI C 29.2) |  | U.
A5 | Aislador tipo pin para 34.5 kV, ANSI C29.6 clase 56.3 |  | U.
B1 | Arandela cuadrada de 16 mm (5/8”) |  | U.
B2 | Arandela de presión de 16 mm (5/8”) |  | U.
B4 | Arandela de presión de 19 mm (3/4”) |  | U.
C7 | Collarín de 203 mm (8”) a 229 mm (9”) con dos salidas |  | U.
C8 | Collarín de 229 mm (9”) a 254 mm (10”) con dos salidas |  | U.
D10 | Cruceta metálica, ángulo de 76 mm (3”) x 76 mm (3) x 6.35 mm (1/4”) x 3 m |  | U.
D11 | Bayoneta en angulo doble (dado) 76 mm (3”) x 76 mm (3") x 6.35 mm (1/4”) x 3 m |  | U.
D15 | Platina 229 mm (9") x 102 mm (4") x 8mm (5/16") para fijación d egrapa de retención del cable de guarda |  | U.
D17 | Platina acanalda de armazón doble |  | U.
E6 | Diagonal en V de 1.52 m (60”) entre huecos y 46 cm (18”) de altura, en ángulo de 38 mm (1½”) x 38 mm (1½”) x 5 mm (3/16”) |  | U.
F3 | Espigo de 19 mm (¾”) x 286 mm (11 1/4") |  | U.
H1 | Grapa de retención para cable ACSR 477 Kcm |  | U.
H3 | Grapa de retención para cable de acero galvanizado de 9.5 mm (3/8") |  | U.
I4 | Tornillo carruaje de 16 mm (5/8”) x 51 mm (2”) |  | U.
I6 | Tornillo carruaje de 16 mm (5/8”) x 102 mm (4”) |  | U.
I7 | Perno de maquina de 19 mm (3/4") x 51 mm (2") |  | U.
I9 | Perno de maquina de 16 mm (5/8") x 102 mm (4") |  | U.
I11 | Perno de máquina de 16 mm (5/8”) x 51 mm (2”) |  | U.
K19 | Poste de concreto de 18 m x 1050 kg |  | U.
L4 | Eslabon tipo Clevis |  | U.
U6 | Conector de AL ranura paralela para cable 477 |  | U.
Subtotal A.
B. MANO DE OBRA
Ref. | Decripcion | Cantidad | Unidad | Jornal ($) | Prestaciones ($) | Ren./dia | Vr. Unitario ($)
| Liniero 1ª |  | U.
| Ayudante |  | U.
Subtotal B.
C. EQUIPOS Y HERRAMIENTAS
Ref. | Decripcion | Cantidad | Unidad | Ren./dia | Vr. Dia ($) | Vr. Unitario ($)
| Herramientas varias |  | Gl
Subtotal C.
D. TRANSPORTE
Ref. | Decripcion | Cantidad | Unidad | Vr. Unitario ($)
| Transporte X % de los materiales |  | %
Subtotal D.
ADMINISTRACCION - X%
IMPREVISTOS - X%
UTILIDAD - X%
IVA SOBRE UTILIDAD - 16%
COSTOS INDIRECTOS (C.I.)
| Item |  |  |  | Vr. Unitario Item $
| Suministro, Transporte e instalacion de |  |  |  | (A + B + C + D + CI)
Apoyo: Retención doble triangular-33 kV (RD3) 18-1350 m-kg
A. MATERIAL
Ref. | Decripcion | Cantidad | Unidad | Vr. Unitario ($)
A10 | Aislador de suspensión polimerico para 36 KV |  | U.
A5 | Aislador tipo pin para 34.5 kV, ANSI C29.6 clase 56.3 |  | U.
B1 | Arandela cuadrada de 16 mm (5/8”) |  | U.
B2 | Arandela de presión de 16 mm (5/8”) |  | U.
B4 | Arandela de presión de 19 mm (3/4”) |  | U.
C7 | Collarín de 203 mm (8”) a 229 mm (9”) con dos salidas |  | U.
C8 | Collarín de 229 mm (9”) a 254 mm (10”) con dos salidas |  | U.
D10 | Cruceta metálica, ángulo de 76 mm (3”) x 76 mm (3) x 6.35 mm (1/4”) x 3 m |  | U.
D11 | Bayoneta en angulo doble (dado) 76 mm (3”) x 76 mm (3") x 6.35 mm (1/4”) x 3 m |  | U.
D15 | Platina 229 mm (9") x 102 mm (4") x 8mm (5/16") para fijación d egrapa de retención del cable de guarda |  | U.
D17 | Platina acanalda de armazón doble |  | U.
E6 | Diagonal en V de 1.52 m (60”) entre huecos y 46 cm (18”) de altura, en ángulo de 38 mm (1½”) x 38 mm (1½”) x 5 mm (3/16”) |  | U.
F3 | Espigo de 19 mm (¾”) x 286 mm (11 1/4") |  | U.
H1 | Grapa de retención para cable ACSR 477 Kcm |  | U.
H3 | Grapa de retención para cable de acero galvanizado de 9.5 mm (3/8") |  | U.
I4 | Tornillo carruaje de 16 mm (5/8”) x 51 mm (2”) |  | U.
I6 | Tornillo carruaje de 16 mm (5/8”) x 102 mm (4”) |  | U.
I7 | Perno de maquina de 19 mm (3/4") x 51 mm (2") |  | U.
I9 | Perno de maquina de 16 mm (5/8") x 102 mm (4") |  | U.
I11 | Perno de máquina de 16 mm (5/8”) x 51 mm (2”) |  | U.
K22 | Poste de concreto de 18 m x 1350 kg |  | U.
L4 | Eslabon tipo Clevis |  | U.
U6 | Conector de AL ranura paralela para cable 477 |  | U.
Subtotal A.
B. MANO DE OBRA
Ref. | Decripcion | Cantidad | Unidad | Jornal ($) | Prestaciones ($) | Ren./dia | Vr. Unitario ($)
| Liniero 1ª |  | U.
| Ayudante |  | U.
Subtotal B.
C. EQUIPOS Y HERRAMIENTAS
Ref. | Decripcion | Cantidad | Unidad | Ren./dia | Vr. Dia ($) | Vr. Unitario ($)
| Herramientas varias |  | Gl
Subtotal C.
D. TRANSPORTE
Ref. | Decripcion | Cantidad | Unidad | Vr. Unitario ($)
| Transporte 5 % de los materiales |  | %
Subtotal D.
ADMINISTRACCION - X%
IMPREVISTOS - X%
UTILIDAD - X%
IVA SOBRE UTILIDAD - 16%
COSTOS INDIRECTOS (C.I.)
| Item |  |  |  | Vr. Unitario Item $
| Suministro, Transporte e instalacion de |  |  |  | (A + B + C + D + CI)
Apoyo: Retención doble triangular-33 kV (RD3) 20-1350 m-kg
A. MATERIAL
Ref. | Decripcion | Cantidad | Unidad | Vr. Unitario ($)
A10 | Aislador de suspensión polimerico para 36 KV |  | U.
A5 | Aislador tipo pin para 34.5 kV, ANSI C29.6 clase 56.3 |  | U.
B1 | Arandela cuadrada de 16 mm (5/8”) |  | U.
B2 | Arandela de presión de 16 mm (5/8”) |  | U.
B4 | Arandela de presión de 19 mm (3/4”) |  | U.
C7 | Collarín de 203 mm (8”) a 229 mm (9”) con dos salidas |  | U.
C8 | Collarín de 229 mm (9”) a 254 mm (10”) con dos salidas |  | U.
D10 | Cruceta metálica, ángulo de 76 mm (3”) x 76 mm (3) x 6.35 mm (1/4”) x 3 m |  | U.
D11 | Bayoneta en angulo doble (dado) 76 mm (3”) x 76 mm (3") x 6.35 mm (1/4”) x 3 m |  | U.
D15 | Platina 229 mm (9") x 102 mm (4") x 8mm (5/16") para fijación d egrapa de retención del cable de guarda |  | U.
D17 | Platina acanalda de armazón doble |  | U.
E6 | Diagonal en V de 1.52 m (60”) entre huecos y 46 cm (18”) de altura, en ángulo de 38 mm (1½”) x 38 mm (1½”) x 5 mm (3/16”) |  | U.
F3 | Espigo de 19 mm (¾”) x 286 mm (11 1/4") |  | U.
H1 | Grapa de retención para cable ACSR 477 Kcm |  | U.
H3 | Grapa de retención para cable de acero galvanizado de 9.5 mm (3/8") |  | U.
I4 | Tornillo carruaje de 16 mm (5/8”) x 51 mm (2”) |  | U.
I5 | Perno de maquina de 16 mm (5/8") x 305 mm (12") |  | U.
I6 | Tornillo carruaje de 16 mm (5/8”) x 102 mm (4”) |  | U.
I7 | Perno de maquina de 19 mm (3/4") x 51 mm (2") |  | U.
I9 | Perno de maquina de 16 mm (5/8") x 102 mm (4") |  | U.
I11 | Perno de máquina de 16 mm (5/8”) x 51 mm (2”) |  | U.
K20 | Poste de concreto de 20 m x 1350 kg |  | U.
L4 | Eslabon tipo Clevis |  | U.
U6 | Conector de AL ranura paralela para cable 477 |  | U.
Subtotal A.
B. MANO DE OBRA
Ref. | Decripcion | Cantidad | Unidad |  | Prestaciones ($) | Ren./dia | Vr. Unitario ($)
| Liniero 1ª |  | U.
| Ayudante |  | U.
Subtotal B.
C. EQUIPOS Y HERRAMIENTAS
Ref. | Decripcion | Cantidad | Unidad | Ren./dia | Vr. Dia ($) | Vr. Unitario ($)
| Herramientas varias |  | Gl
Subtotal C.
D. TRANSPORTE
Ref. | Decripcion | Cantidad | Unidad | Vr. Unitario ($)
| Transporte 5 % de los materiales |  | %
Subtotal D.
ADMINISTRACCION - X%
IMPREVISTOS - X%
UTILIDAD - X%
IVA SOBRE UTILIDAD - 16%
COSTOS INDIRECTOS (C.I.)
| Item |  |  |  | Vr. Unitario Item $
| Suministro, Transporte e instalacion de |  |  |  | (A + B + C + D + CI)
Apoyo: Retención doble triangular-33 kV (RD3*)
A. MATERIAL
Ref. | Decripcion | Cantidad | Unidad | Vr. Unitario ($)
A10 | Aislador de suspensión polimerico para 36 KV |  | U. | 0
A5 | Aislador tipo pin para 34.5 kV, ANSI C29.6 clase 56.3 |  | U. | 0
B1 | Arandela cuadrada de 16 mm (5/8”) |  | U. | 0
B2 | Arandela de presión de 16 mm (5/8”) |  | U. | 0
B4 | Arandela de presión de 19 mm (3/4”) |  | U. | 0
C7 | Collarín de 203 mm (8”) a 229 mm (9”) con dos salidas |  | U. | 0
C8 | Collarín de 229 mm (9”) a 254 mm (10”) con dos salidas |  | U. | 0
D10 | Cruceta metálica, ángulo de 76 mm (3”) x 76 mm (3) x 6.35 mm (1/4”) x 3 m |  | U. | 0
D11 | Bayoneta en angulo doble (dado) 76 mm (3”) x 76 mm (3") x 6.35 mm (1/4”) x 3 m |  | U. | 0
D15 | Platina 229 mm (9") x 102 mm (4") x 8mm (5/16") para fijación d egrapa de retención del cable de guarda |  | U. | 0
D17 | Platina acanalda de armazón doble |  | U. | 0
E6 | Diagonal en V de 1.52 m (60”) entre huecos y 46 cm (18”) de altura, en ángulo de 38 mm (1½”) x 38 mm (1½”) x 5 mm (3/16”) |  | U. | 0
F3 | Espigo de 19 mm (¾”) x 286 mm (11 1/4") |  | U. | 0
H1 | Grapa de retención para cable ACSR 477 Kcm |  | U. | 0
H3 | Grapa de retención para cable de acero galvanizado de 9.5 mm (3/8") |  | U. | 0
I4 | Tornillo carruaje de 16 mm (5/8”) x 51 mm (2”) |  | U. | 0
I6 | Tornillo carruaje de 16 mm (5/8”) x 102 mm (4”) |  | U. | 0
I7 | Perno de maquina de 19 mm (3/4") x 51 mm (2") |  | U. | 0
I9 | Perno de maquina de 16 mm (5/8") x 102 mm (4") |  | U. | 0
I11 | Perno de máquina de 16 mm (5/8”) x 51 mm (2”) |  | U. | 0
L4 | Eslabon tipo Clevis |  | U. | 0
U6 | Conector de AL ranura paralela para cable 477 |  | U. | 0
Subtotal A. |  |  |  | 0
B. MANO DE OBRA
Ref. | Decripcion | Cantidad | Unidad | Jornal ($) | Prestaciones ($) | Ren./dia | Vr. Unitario ($)
| Liniero 1ª |  | U.
| Ayudante |  | U.
Subtotal B.
C. EQUIPOS Y HERRAMIENTAS
Ref. | Decripcion | Cantidad | Unidad | Ren./dia | Vr. Dia ($) | Vr. Unitario ($)
| Herramientas varias |  | Gl
Subtotal C.
D. TRANSPORTE
Ref. | Decripcion | Cantidad | Unidad | Vr. Unitario ($)
| Transporte 5 % de los materiales |  | %
Subtotal D.
ADMINISTRACCION - X%
IMPREVISTOS - X%
UTILIDAD - X%
IVA SOBRE UTILIDAD - 16%
COSTOS INDIRECTOS (C.I.)
| Item |  |  |  | Vr. Unitario Item $
| Suministro, Transporte e instalacion de |  |  |  | (A + B + C + D + CI)
Apoyo: Retención doble en Bandera-33 kV (RDB3*)
A. MATERIAL
Ref. | Decripcion | Cantidad | Unidad | Vr. Unitario ($)
A10 | Aislador de suspensión de 273 mm (10 3/4") de diámetro (ANSI C 29.2) |  | U. | 0
B1 | Aislador de suspensión polimerico para 36 KV |  | U. | 0
B2 | Arandela de presión de 16 mm (5/8”) |  | U. | 0
B4 | Arandela de presión de 19 mm (3/4”) |  | U. | 0
C7 | Collarín de 203 mm (8”) a 229 mm (9”) con dos salidas |  | U. | 0
C8 | Collarín de 229 mm (9”) a 254 mm (10”) con dos salidas |  | U. | 0
D12 | Cruceta metálica, ángulo de 76 mm (3”) x 76 mm (3”) x 6.35 mm (¼”) x 2.40 m |  | U. | 0
D9 | Bayoneta en ángulo doble (dado) de 76 mm (3”) x 76 mm (3”) x 6.35 mm (¼”) x 4 m |  | U. | 0
D15 | Platina 229 mm (9") x 102 mm (4") x 8mm (5/16") para fijación d egrapa de retención del cable de guarda |  | U. | 0
D17 | Platina acanalda de armazón doble |  | U. | 0
E2 | Diagonal para cruceta metálica en ángulo de 38 mm (1½”) x 38 mm (1½”) x 5 mm (3/16”), incluye estribo para apoyarse, longitud 2.4 m |  | U. | 0
H1 | Grapa de retención para cable ACSR 477 Kcm |  | U. | 0
H3 | Grapa de retención para cable de acero galvanizado de 9.5 mm (3/8") |  | U. | 0
I11 | Perno de máquina de 16 mm (5/8”) x 51 mm (2”) |  | U. | 0
I4 | Tornillo carruaje de 16 mm (5/8”) x 51 mm (2”) |  | U. | 0
I6 | Tornillo carruaje de 16 mm (5/8”) x 102 mm (4”) |  | U. | 0
I7 | Perno de maquina de 19 mm (3/4") x 51 mm (2") |  | U. | 0
I9 | Perno de maquina de 16 mm (5/8") x 102 mm (4") |  | U. | 0
L4 | Eslabon tipo Clevis |  | U. | 0
U6 | Conector de AL ranura paralela para cable 477 |  | U. | 0
Subtotal A. |  |  |  | 0
B. MANO DE OBRA
Ref. | Decripcion | Cantidad | Unidad | Jornal ($) | Prestaciones ($) | Ren./dia | Vr. Unitario ($)
| Liniero 1ª |  | U.
| Ayudante |  | U.
Subtotal B.
C. EQUIPOS Y HERRAMIENTAS
Ref. | Decripcion | Cantidad | Unidad | Ren./dia | Vr. Dia ($) | Vr. Unitario ($)
| Herramientas varias |  | Gl
Subtotal C.
D. TRANSPORTE
Ref. | Decripcion | Cantidad | Unidad | Vr. Unitario ($)
| Transporte 5 % de los materiales |  | %
Subtotal D.
ADMINISTRACCION - X%
IMPREVISTOS - X%
UTILIDAD - X%
IVA SOBRE UTILIDAD - 16%
COSTOS INDIRECTOS (C.I.)
| Item |  |  |  | Vr. Unitario Item $
| Suministro, Transporte e instalacion de |  |  |  | (A + B + C + D + CI)
Apoyo: Retención doble en Bandera-33 kV (RDB3) 18-1050 m-kg
A. MATERIAL
Ref. | Decripcion | Cantidad | Unidad | Vr. Unitario ($)
A10 | Aislador de suspensión polimerico para 36 KV |  | U. | 0
B1 | Arandela cuadrada de 16 mm (5/8”) |  | U. | 0
B2 | Arandela de presión de 16 mm (5/8”) |  | U. | 0
B4 | Arandela de presión de 19 mm (3/4”) |  | U. | 0
C7 | Collarín de 203 mm (8”) a 229 mm (9”) con dos salidas |  | U. | 0
C8 | Collarín de 229 mm (9”) a 254 mm (10”) con dos salidas |  | U. | 0
D12 | Cruceta metálica, ángulo de 76 mm (3”) x 76 mm (3”) x 6.35 mm (¼”) x 2.40 m |  | U. | 0
D9 | Bayoneta en ángulo doble (dado) de 76 mm (3”) x 76 mm (3”) x 6.35 mm (¼”) x 4 m |  | U. | 0
D15 | Platina 229 mm (9") x 102 mm (4") x 8mm (5/16") para fijación de grapa de retención del cable de guarda |  | U. | 0
D17 | Platina acanalda de armazón doble |  | U. | 0
E2 | Diagonal para cruceta metálica en ángulo de 38 mm (1½”) x 38 mm (1½”) x 5 mm (3/16”), incluye estribo para apoyarse, longitud 2.4 m |  | U. | 0
H1 | Grapa de retención para cable ACSR 477 Kcm |  | U. | 0
H3 | Grapa de retención para cable de acero galvanizado de 9.5 mm (3/8") |  | U. | 0
I11 | Perno de máquina de 16 mm (5/8”) x 51 mm (2”) |  | U. | 0
I4 | Tornillo carruaje de 16 mm (5/8”) x 51 mm (2”) |  | U. | 0
I6 | Tornillo carruaje de 16 mm (5/8”) x 102 mm (4”) |  | U. | 0
I7 | Perno de maquina de 19 mm (3/4") x 51 mm (2") |  | U. | 0
I9 | Perno de maquina de 16 mm (5/8") x 102 mm (4") |  | U. | 0
K19 | Poste de concreto de 18 m x 1 050 kg |  | U. | 0
L4 | Eslabon tipo Clevis |  | U. | 0
U6 | Conector de AL ranura paralela para cable 477 |  | U. | 0
Subtotal A. |  |  |  | 0
B. MANO DE OBRA
Ref. | Decripcion | Cantidad | Unidad | Jornal ($) | Prestaciones ($) | Ren./dia | Vr. Unitario ($)
| Liniero 1ª |  | U.
| Ayudante |  | U.
Subtotal B.
C. EQUIPOS Y HERRAMIENTAS
Ref. | Decripcion | Cantidad | Unidad | Ren./dia | Vr. Dia ($) | Vr. Unitario ($)
| Herramientas varias |  | Gl
Subtotal C.
D. TRANSPORTE
Ref. | Decripcion | Cantidad | Unidad | Vr. Unitario ($)
| Transporte X % de los materiales |  | %
Subtotal D.
ADMINISTRACCION - X%
IMPREVISTOS - X%
UTILIDAD - X%
IVA SOBRE UTILIDAD - 16%
COSTOS INDIRECTOS (C.I.)
| Item |  |  |  | Vr. Unitario Item $
| Suministro, Transporte e instalacion de |  |  |  | (A + B + C + D + CI)
Apoyo: Retención doble en Bandera-33 kV (DPB3) 18-1050 m-kg
A. MATERIAL
Ref. | Decripcion | Cantidad | Unidad | Vr. Unitario ($)
A5 | Aislador tipo pin para 34.5 kV, ANSI C29.6 clase 56.3 |  | U. | 0
B1 | Arandela cuadrada de 16 mm (5/8”) |  | U. | 0
B2 | Arandela de presión de 16 mm (5/8”) |  | U. | 0
B4 | Arandela de presión de 19 mm (3/4”) |  | U. | 0
C7 | Collarín de 203 mm (8”) a 229 mm (9”) con dos salidas |  | U. | 0
C8 | Collarín de 229 mm (9”) a 254 mm (10”) con dos salidas |  | U. | 0
D12 | Cruceta metálica, ángulo de 76 mm (3”) x 76 mm (3”) x 6.35 mm (¼”) x 2.40 m |  | U. | 0
D9 | Bayoneta en ángulo doble (dado) de 76 mm (3”) x 76 mm (3”) x 6.35 mm (¼”) x 4 m |  | U. | 0
D16 | Platina en Z (76 mm (3”) x 76 mm x 76 mm) de 6.35 mm (¼”) de espesor |  | U. | 0
D17 | Platina acanalda de armazón doble |  | U. | 0
E2 | Diagonal para cruceta metálica en ángulo de 38 mm (1½”) x 38 mm (1½”) x 5 mm (3/16”), incluye estribo para apoyarse, longitud 2.4 m |  | U. | 0
F3 | Espigo de 19 mm (¾”) x 286 mm (11¼”) |  | U. | 0
H4 | Grapa de suspensión para cable de acero galvanizado de 9.5 mm (3/8”) |  | U. | 0
I4 | Tornillo carruaje de 16 mm (5/8”) x 51 mm (2”) |  | U. | 0
I6 | Tornillo carruaje de 16 mm (5/8”) x 102 mm (4”) |  | U. | 0
I7 | Perno de maquina de 19 mm (3/4") x 51 mm (2") |  | U. | 0
I11 | Perno de máquina de 16 mm (5/8”) x 51 mm (2”) |  | U. | 0
I9 | Perno de maquina de 16 mm (5/8") x 102 mm (4") |  | U. | 0
K19 | Poste de concreto de 18 m x 1 050 kg |  | U. | 0
Subtotal A. |  |  |  | 0
B. MANO DE OBRA
Ref. | Decripcion | Cantidad | Unidad | Jornal ($) | Prestaciones ($) | Ren./dia | Vr. Unitario ($)
| Liniero 1ª |  | U.
| Ayudante |  | U.
Subtotal B.
C. EQUIPOS Y HERRAMIENTAS
Ref. | Decripcion | Cantidad | Unidad | Ren./dia | Vr. Dia ($) | Vr. Unitario ($)
| Herramientas varias |  | Gl
Subtotal C.
D. TRANSPORTE
Ref. | Decripcion | Cantidad | Unidad | Vr. Unitario ($)
| Transporte 5 % de los materiales |  | %
Subtotal D.
ADMINISTRACCION - X%
IMPREVISTOS - X%
UTILIDAD - X%
IVA SOBRE UTILIDAD - 16%
COSTOS INDIRECTOS (C.I.)
| Item |  |  |  | Vr. Unitario Item $
| Suministro, Transporte e instalacion de |  |  |  | (A + B + C + D + CI)
Apoyo: Retención doble en Bandera-33 kV (DPB3) 16-1050 m-kg
A. MATERIAL
Ref. | Decripcion | Cantidad | Unidad | Vr. Unitario ($)
A5 | Aislador tipo pin para 34.5 kV, ANSI C29.6 clase 56.3 |  | U. | 0
B1 | Arandela cuadrada de 16 mm (5/8”) |  | U. | 0
B2 | Arandela de presión de 16 mm (5/8”) |  | U. | 0
B4 | Arandela de presión de 19 mm (3/4”) |  | U. | 0
C7 | Collarín de 203 mm (8”) a 229 mm (9”) con dos salidas |  | U. | 0
C8 | Collarín de 229 mm (9”) a 254 mm (10”) con dos salidas |  | U. | 0
D12 | Cruceta metálica, ángulo de 76 mm (3”) x 76 mm (3”) x 6.35 mm (¼”) x 2.40 m |  | U. | 0
D9 | Bayoneta en ángulo doble (dado) de 76 mm (3”) x 76 mm (3”) x 6.35 mm (¼”) x 4 m |  | U. | 0
D16 | Platina en Z (76 mm (3”) x 76 mm x 76 mm) de 6.35 mm (¼”) de espesor |  | U. | 0
D17 | Platina acanalda de armazón doble |  | U. | 0
E2 | Diagonal para cruceta metálica en ángulo de 38 mm (1½”) x 38 mm (1½”) x 5 mm (3/16”), incluye estribo para apoyarse, longitud 2.4 m |  | U. | 0
F3 | Espigo de 19 mm (¾”) x 286 mm (11¼”) |  | U. | 0
H4 | Grapa de suspensión para cable de acero galvanizado de 9.5 mm (3/8”) |  | U. | 0
I4 | Tornillo carruaje de 16 mm (5/8”) x 51 mm (2”) |  | U. | 0
I6 | Tornillo carruaje de 16 mm (5/8”) x 102 mm (4”) |  | U. | 0
I7 | Perno de maquina de 19 mm (3/4") x 51 mm (2") |  | U. | 0
I11 | Perno de máquina de 16 mm (5/8”) x 51 mm (2”) |  | U. | 0
I9 | Perno de maquina de 16 mm (5/8") x 102 mm (4") |  | U. | 0
K6 | Poste de concreto de 16 m x 1 050 kg |  | U. | 0
Subtotal A. |  |  |  | 0
B. MANO DE OBRA
Ref. | Decripcion | Cantidad | Unidad | Jornal ($) | Prestaciones ($) | Ren./dia | Vr. Unitario ($)
| Liniero 1ª |  | U.
| Ayudante |  | U.
Subtotal B.
C. EQUIPOS Y HERRAMIENTAS
Ref. | Decripcion | Cantidad | Unidad | Ren./dia | Vr. Dia ($) | Vr. Unitario ($)
| Herramientas varias |  | Gl
Subtotal C.
D. TRANSPORTE
Ref. | Decripcion | Cantidad | Unidad | Vr. Unitario ($)
| Transporte X % de los materiales |  | %
Subtotal D.
ADMINISTRACCION - X%
IMPREVISTOS - X%
UTILIDAD - X%
IVA SOBRE UTILIDAD - 16%
COSTOS INDIRECTOS (C.I.)
| Item |  |  |  | Vr. Unitario Item $
| Suministro, Transporte e instalacion de |  |  |  | (A + B + C + D + CI)
Apoyo: Retención sencilla triangular-33 kV (RS3) 16-1050 m-kg
A. MATERIAL
Ref. | Decripcion | Cantidad | Unidad | Vr. Unitario ($)
A10 | Aislador de suspensión polimerico para 36 KV |  | U. | 0
B1 | Arandela cuadrada de 16 mm (5/8”) |  | U. | 0
B2 | Arandela de presión de 16 mm (5/8”) |  | U. | 0
B4 | Arandela de presión de 19 mm (3/4”) |  | U. | 0
C7 | Collarín de 203 mm (8”) a 229 mm (9”) con dos salidas |  | U. | 0
C8 | Collarín de 229 mm (9”) a 254 mm (10”) con dos salidas |  | U. | 0
D10 | Cruceta metálica, ángulo de 76 mm (3”) x 76 mm (3) x 6.35 mm (1/4”) x 3 m |  | U. | 0
D11 | Bayoneta en angulo doble (dado) 76 mm (3”) x 76 mm (3") x 6.35 mm (1/4”) x 3 m |  | U. | 0
D15 | Platina 229 mm (9") x 102 mm (4") x 8mm (5/16") para fijación d egrapa de retención del cable de guarda |  | U. | 0
D17 | Platina acanalda de armazón doble |  | U. | 0
E6 | Diagonal en V de 1.52 m (60”) entre huecos y 46 cm (18”) de altura, en ángulo de 38 mm (1½”) x 38 mm (1½”) x 5 mm (3/16”) |  | U. | 0
H1 | Grapa de retención para cable ACSR 477 Kcm |  | U. | 0
H3 | Grapa de retención para cable de acero galvanizado de 9.5 mm (3/8") |  | U. | 0
I4 | Tornillo carruaje de 16 mm (5/8”) x 51 mm (2”) |  | U. | 0
I6 | Tornillo carruaje de 16 mm (5/8”) x 102 mm (4”) |  | U. | 0
I7 | Perno de maquina de 19 mm (3/4") x 51 mm (2") |  | U. | 0
I9 | Perno de maquina de 16 mm (5/8") x 102 mm (4") |  | U. | 0
I11 | Perno de máquina de 16 mm (5/8”) x 51 mm (2”) |  | U. | 0
K6 | Poste de concreto de 16 m x 1050 kg |  | U. | 0
L4 | Eslabon tipo Clevis |  | U. | 0
Subtotal A. |  |  |  | 0
B. MANO DE OBRA
Ref. | Decripcion | Cantidad | Unidad | Jornal ($) | Prestaciones ($) | Ren./dia | Vr. Unitario ($)
| Liniero 1ª |  | U.
| Ayudante |  | U.
Subtotal B.
C. EQUIPOS Y HERRAMIENTAS
Ref. | Decripcion | Cantidad | Unidad | Ren./dia | Vr. Dia ($) | Vr. Unitario ($)
| Herramientas varias |  | Gl
Subtotal C.
D. TRANSPORTE
Ref. | Decripcion | Cantidad | Unidad | Vr. Unitario ($)
| Transporte X % de los materiales |  | %
Subtotal D.
ADMINISTRACCION - X%
IMPREVISTOS - X%
UTILIDAD - X%
IVA SOBRE UTILIDAD - 16%
COSTOS INDIRECTOS (C.I.)
| Item |  |  |  | Vr. Unitario Item $
| Suministro, Transporte e instalacion de |  |  |  | (A + B + C + D + CI)
Apoyo: Retención sencilla triangular-33 kV (RS3) 18-1050 m-kg
A. MATERIAL
Ref. | Decripcion | Cantidad | Unidad | Vr. Unitario ($)
A10 | Aislador de suspensión polimerico para 36 KV |  | U. | 0
B1 | Arandela cuadrada de 16 mm (5/8”) |  | U. | 0
B2 | Arandela de presión de 16 mm (5/8”) |  | U. | 0
B4 | Arandela de presión de 19 mm (3/4”) |  | U. | 0
C7 | Collarín de 203 mm (8”) a 229 mm (9”) con dos salidas |  | U. | 0
C8 | Collarín de 229 mm (9”) a 254 mm (10”) con dos salidas |  | U. | 0
D10 | Cruceta metálica, ángulo de 76 mm (3”) x 76 mm (3) x 6.35 mm (1/4”) x 3 m |  | U. | 0
D11 | Bayoneta en angulo doble (dado) 76 mm (3”) x 76 mm (3") x 6.35 mm (1/4”) x 3 m |  | U. | 0
D15 | Platina 229 mm (9") x 102 mm (4") x 8mm (5/16") para fijación d egrapa de retención del cable de guarda |  | U. | 0
D17 | Platina acanalda de armazón doble |  | U. | 0
E6 | Diagonal en V de 1.52 m (60”) entre huecos y 46 cm (18”) de altura, en ángulo de 38 mm (1½”) x 38 mm (1½”) x 5 mm (3/16”) |  | U. | 0
H1 | Grapa de retención para cable ACSR 477 Kcm |  | U. | 0
H3 | Grapa de retención para cable de acero galvanizado de 9.5 mm (3/8") |  | U. | 0
I4 | Tornillo carruaje de 16 mm (5/8”) x 51 mm (2”) |  | U. | 0
I6 | Tornillo carruaje de 16 mm (5/8”) x 102 mm (4”) |  | U. | 0
I7 | Perno de maquina de 19 mm (3/4") x 51 mm (2") |  | U. | 0
I9 | Perno de maquina de 16 mm (5/8") x 102 mm (4") |  | U. | 0
I11 | Perno de máquina de 16 mm (5/8”) x 51 mm (2”) |  | U. | 0
K19 | Poste de concreto de 18 m x 1050 kg |  | U. | 0
L4 | Eslabon tipo Clevis |  | U. | 0
Subtotal A. |  |  |  | 0
B. MANO DE OBRA
Ref. | Decripcion | Cantidad | Unidad | Jornal ($) | Prestaciones ($) | Ren./dia | Vr. Unitario ($)
| Liniero 1ª |  | U.
| Ayudante |  | U.
Subtotal B.
C. EQUIPOS Y HERRAMIENTAS
Ref. | Decripcion | Cantidad | Unidad | Ren./dia | Vr. Dia ($) | Vr. Unitario ($)
| Herramientas varias |  | Gl
Subtotal C.
D. TRANSPORTE
Ref. | Decripcion | Cantidad | Unidad | Vr. Unitario ($)
| Transporte X % de los materiales |  | %
Subtotal D.
ADMINISTRACCION - X%
IMPREVISTOS - X%
UTILIDAD - X%
IVA SOBRE UTILIDAD - 16%
COSTOS INDIRECTOS (C.I.)
| Item |  |  |  | Vr. Unitario Item $
| Suministro, Transporte e instalacion de |  |  |  | (A + B + C + D + CI)
Apoyo: Retención sencilla triangular-33 kV (RS3) 20-1350 m-kg
A. MATERIAL
Ref. | Decripcion | Cantidad | Unidad | Vr. Unitario ($)
A10 | Aislador de suspensión polimerico para 36 KV |  | U. | 0
B1 | Arandela cuadrada de 16 mm (5/8”) |  | U. | 0
B2 | Arandela de presión de 16 mm (5/8”) |  | U. | 0
B4 | Arandela de presión de 19 mm (3/4”) |  | U. | 0
C7 | Collarín de 203 mm (8”) a 229 mm (9”) con dos salidas |  | U. | 0
C8 | Collarín de 229 mm (9”) a 254 mm (10”) con dos salidas |  | U. | 0
D10 | Cruceta metálica, ángulo de 76 mm (3”) x 76 mm (3) x 6.35 mm (1/4”) x 3 m |  | U. | 0
D11 | Bayoneta en angulo doble (dado) 76 mm (3”) x 76 mm (3") x 6.35 mm (1/4”) x 3 m |  | U. | 0
D15 | Platina 229 mm (9") x 102 mm (4") x 8mm (5/16") para fijación d egrapa de retención del cable de guarda |  | U. | 0
D17 | Platina acanalda de armazón doble |  | U. | 0
E6 | Diagonal en V de 1.52 m (60”) entre huecos y 46 cm (18”) de altura, en ángulo de 38 mm (1½”) x 38 mm (1½”) x 5 mm (3/16”) |  | U. | 0
H1 | Grapa de retención para cable ACSR 477 Kcm |  | U. | 0
H3 | Grapa de retención para cable de acero galvanizado de 9.5 mm (3/8") |  | U. | 0
I4 | Tornillo carruaje de 16 mm (5/8”) x 51 mm (2”) |  | U. | 0
I6 | Tornillo carruaje de 16 mm (5/8”) x 102 mm (4”) |  | U. | 0
I7 | Perno de maquina de 19 mm (3/4") x 51 mm (2") |  | U. | 0
I9 | Perno de maquina de 16 mm (5/8") x 102 mm (4") |  | U. | 0
I11 | Perno de máquina de 16 mm (5/8”) x 51 mm (2”) |  | U. | 0
K20 | Poste de concreto de 20 m x 1350 kg |  | U. | 0
L4 | Eslabon tipo Clevis |  | U. | 0
Subtotal A. |  |  |  | 0
B. MANO DE OBRA
Ref. | Decripcion | Cantidad | Unidad | Jornal ($) | Prestaciones ($) | Ren./dia | Vr. Unitario ($)
| Liniero 1ª |  | U.
| Ayudante |  | U.
Subtotal B.
C. EQUIPOS Y HERRAMIENTAS
Ref. | Decripcion | Cantidad | Unidad | Ren./dia | Vr. Dia ($) | Vr. Unitario ($)
| Herramientas varias |  | Gl
Subtotal C.
D. TRANSPORTE
Ref. | Decripcion | Cantidad | Unidad | Vr. Unitario ($)
| Transporte X % de los materiales |  | %
Subtotal D.
ADMINISTRACCION - X%
IMPREVISTOS - X%
UTILIDAD - X%
IVA SOBRE UTILIDAD - 16%
COSTOS INDIRECTOS (C.I.)
| Item |  |  |  | Vr. Unitario Item $
| Suministro, Transporte e instalacion de |  |  |  | (A + B + C + D + CI)
Apoyo: Pin sencillo triangular (collarines)-33 kV (PSS3) - 16-1050 m-kg
A. MATERIAL
Ref. | Decripcion | Cantidad | Unidad | Vr. Unitario ($)
A5 | Aislador tipo pin para 34.5 kV, ANSI C29.6 clase 56.3 |  | U. | 0
B1 | Arandela cuadrada de 16 mm (5/8”) |  | U. | 0
B2 | Arandela de presión de 16 mm (5/8”) |  | U. | 0
B4 | Arandela de presión de 19 mm (3/4”) |  | U. | 0
C7 | Collarín de 203 mm (8”) a 229 mm (9”) con dos salidas |  | U. | 0
C8 | Collarín de 229 mm (9”) a 254 mm (10”) con dos salidas |  | U. | 0
D20 | Cruceta metálica, ángulo de 76 mm (3”) x 76 mm (3”) x 9.52 mm (3/8”) x 3 m |  | U. | 0
D11 | Bayoneta en angulo doble (dado) 76 mm (3”) x 76 mm (3") x 6.35 mm (1/4”) x 3 m |  | U. | 0
D16 | Platina en Z (76 mm (3”) x 76 mm x 76 mm) de 6.35 mm (1/4”) de espesor |  | U. | 0
E6 | Diagonal en V de 1.52 m (60”) entre huecos y 46 cm (18”) de altura, en ángulo de 38 mm (1½”) x 38 mm (1½”) x 5 mm (3/16”) |  | U. | 0
F3 | Espigo de 19 mm (¾”) x 286 mm (11 1/4") |  | U. | 0
H4 | Grapa de suspension para cable de acero galvanizado de 9.5 mm (3/8") |  | U. | 0
I4 | Tornillo carruaje de 16 mm (5/8”) x 51 mm (2”) |  | U. | 0
I6 | Tornillo carruaje de 16 mm (5/8”) x 102 mm (4”) |  | U. | 0
I11 | Perno de máquina de 16 mm (5/8”) x 51 mm (2”) |  | U. | 0
I9 | Perno de máquina de 16 mm (5/8”) x 102 mm (4”) |  | U. | 0
K6 | Poste de concreto de 16 m x 1050 kg |  | U. | 0
Subtotal A. |  |  |  | 0
B. MANO DE OBRA
Ref. | Decripcion | Cantidad | Unidad | Jornal ($) | Prestaciones ($) | Ren./dia | Vr. Unitario ($)
| Liniero 1ª |  | U.
| Ayudante |  | U.
Subtotal B.
C. EQUIPOS Y HERRAMIENTAS
Ref. | Decripcion | Cantidad | Unidad | Ren./dia | Vr. Dia ($) | Vr. Unitario ($)
| Herramientas varias |  | Gl
Subtotal C.
D. TRANSPORTE
Ref. | Decripcion | Cantidad | Unidad | Vr. Unitario ($)
| Transporte X % de los materiales |  | %
Subtotal D.
ADMINISTRACCION - X%
IMPREVISTOS - X%
UTILIDAD - X%
IVA SOBRE UTILIDAD - 16%
COSTOS INDIRECTOS (C.I.)
| Item |  |  |  | Vr. Unitario Item $
| Suministro, Transporte e instalacion de |  |  |  | (A + B + C + D + CI)
Apoyo: Pin sencillo triangular (collarines)-33 kV (PSB3) - 16-1050 m-kg
A. MATERIAL
Ref. | Decripcion | Cantidad | Unidad | Vr. Unitario ($)
A5 | Aislador tipo pin para 34.5 kV, ANSI C29.6 clase 56.3 |  | U. | 0
B1 | Arandela cuadrada de 16 mm (5/8”) |  | U. | 0
B2 | Arandela de presión de 16 mm (5/8”) |  | U. | 0
B4 | Arandela de presión de 19 mm (3/4”) |  | U. | 0
C7 | Collarín de 203 mm (8”) a 229 mm (9”) con dos salidas |  | U. | 0
C8 | Collarín de 229 mm (9”) a 254 mm (10”) con dos salidas |  | U. | 0
D9 | Bayoneta en ángulo doble (dado) de 76 mm (3”) x 76 mm (3”) x 6.35 mm (¼”) x 4 m |  | U. | 0
D21 | Cruceta metálica, ángulo de 76 mm (3”) x 76 mm (3”) x 9.52 mm (3/8") x 2.40 m |  | U. | 0
D16 | Platina en Z (76 mm (3”) x 76 mm x 76 mm) de 6.35 mm (1/4”) de espesor |  | U. | 0
E2 | Diagonal para cruceta metálica en ángulo de 38 mm (1½”) x 38 mm (1½”) x 5 mm (3/16”), incluye estribo para apoyarse, longitud 2.4 m |  | U. | 0
F3 | Espigo de 19 mm (¾”) x 286 mm (11 1/4") |  | U. | 0
H4 | Grapa de suspension para cable de acero galvanizado de 9.5 mm (3/8") |  | U. | 0
I4 | Tornillo carruaje de 16 mm (5/8”) x 51 mm (2”) |  | U. | 0
I6 | Tornillo carruaje de 16 mm (5/8”) x 102 mm (4”) |  | U. | 0
I9 | Perno de máquina de 16 mm (5/8”) x 102 mm (4”) |  | U. | 0
I11 | Perno de máquina de 16 mm (5/8”) x 51 mm (2”) |  | U. | 0
K6 | Poste de concreto de 16 m x 1050 kg |  | U. | 0
Subtotal A. |  |  |  | 0
B. MANO DE OBRA
Ref. | Decripcion | Cantidad | Unidad | Jornal ($) | Prestaciones ($) | Ren./dia | Vr. Unitario ($)
| Liniero 1ª |  | U.
| Ayudante |  | U.
Subtotal B.
C. EQUIPOS Y HERRAMIENTAS
Ref. | Decripcion | Cantidad | Unidad | Ren./dia | Vr. Dia ($) | Vr. Unitario ($)
| Herramientas varias |  | Gl
Subtotal C.
D. TRANSPORTE
Ref. | Decripcion | Cantidad | Unidad | Vr. Unitario ($)
| Transporte X % de los materiales |  | %
Subtotal D.
ADMINISTRACCION - X%
IMPREVISTOS - X%
UTILIDAD - X%
IVA SOBRE UTILIDAD - 16%
COSTOS INDIRECTOS (C.I.)
| Item |  |  |  | Vr. Unitario Item $
| Suministro, Transporte e instalacion de |  |  |  | (A + B + C + D + CI)
Apoyo: Pin sencillo triangular (collarines)-33 kV (PSB3*)
A. MATERIAL
Ref. | Decripcion | Cantidad | Unidad | Vr. Unitario ($)
A5 | Aislador tipo pin para 34.5 kV, ANSI C29.6 clase 56.3 |  | U. | 0
B1 | Arandela cuadrada de 16 mm (5/8”) |  | U. | 0
B2 | Arandela de presión de 16 mm (5/8”) |  | U. | 0
B4 | Arandela de presión de 19 mm (3/4”) |  | U. | 0
C7 | Collarín de 203 mm (8”) a 229 mm (9”) con dos salidas |  | U. | 0
C8 | Collarín de 229 mm (9”) a 254 mm (10”) con dos salidas |  | U. | 0
D9 | Bayoneta en ángulo doble (dado) de 76 mm (3”) x 76 mm (3”) x 6.35 mm (¼”) x 4 m |  | U. | 0
D21 | Cruceta metálica, ángulo de 76 mm (3”) x 76 mm (3”) x 9.52 mm (3/8") x 2.40 m |  | U. | 0
D16 | Platina en Z (76 mm (3”) x 76 mm x 76 mm) de 6.35 mm (1/4”) de espesor |  | U. | 0
E2 | Diagonal para cruceta metálica en ángulo de 38 mm (1½”) x 38 mm (1½”) x 5 mm (3/16”), incluye estribo para apoyarse, longitud 2.4 m |  | U. | 0
F3 | Espigo de 19 mm (¾”) x 286 mm (11 1/4") |  | U. | 0
H4 | Grapa de suspension para cable de acero galvanizado de 9.5 mm (3/8") |  | U. | 0
I4 | Tornillo carruaje de 16 mm (5/8”) x 51 mm (2”) |  | U. | 0
I6 | Tornillo carruaje de 16 mm (5/8”) x 102 mm (4”) |  | U. | 0
I9 | Perno de máquina de 16 mm (5/8”) x 102 mm (4”) |  | U. | 0
I11 | Perno de máquina de 16 mm (5/8”) x 51 mm (2”) |  | U. | 0
Subtotal A. |  |  |  | 0
B. MANO DE OBRA
Ref. | Decripcion | Cantidad | Unidad | Jornal ($) | Prestaciones ($) | Ren./dia | Vr. Unitario ($)
| Liniero 1ª |  | U.
| Ayudante |  | U.
Subtotal B.
C. EQUIPOS Y HERRAMIENTAS
Ref. | Decripcion | Cantidad | Unidad | Ren./dia | Vr. Dia ($) | Vr. Unitario ($)
| Herramientas varias | 1 | Gl
Subtotal C.
D. TRANSPORTE
Ref. | Decripcion | Cantidad | Unidad | Vr. Unitario ($)
| Transporte X % de los materiales |  | %
Subtotal D.
ADMINISTRACCION - X%
IMPREVISTOS - X%
UTILIDAD - X%
IVA SOBRE UTILIDAD - 16%
COSTOS INDIRECTOS (C.I.)
| Item |  |  |  | Vr. Unitario Item $
| Suministro, Transporte e instalacion de |  |  |  | (A + B + C + D + CI)
Apoyo: Pin sencillo triangular (collarines)-33 kV (PSS3) - 18-1050 m-kg
A. MATERIAL
Ref. | Decripcion | Cantidad | Unidad | Vr. Unitario ($)
A5 | Aislador tipo pin para 34.5 kV, ANSI C29.6 clase 56.3 |  | U. | 0
B1 | Arandela cuadrada de 16 mm (5/8”) |  | U. | 0
B2 | Arandela de presión de 16 mm (5/8”) |  | U. | 0
B4 | Arandela de presión de 19 mm (3/4”) |  | U. | 0
C7 | Collarín de 203 mm (8”) a 229 mm (9”) con dos salidas |  | U. | 0
C8 | Collarín de 229 mm (9”) a 254 mm (10”) con dos salidas |  | U. | 0
D20 | Cruceta metálica, ángulo de 76 mm (3”) x 76 mm (3”) x 9.52 mm (3/8”) x 3 m |  | U. | 0
D11 | Bayoneta en angulo doble (dado) 76 mm (3”) x 76 mm (3") x 6.35 mm (1/4”) x 3 m |  | U. | 0
D16 | Platina en Z (76 mm (3”) x 76 mm x 76 mm) de 6.35 mm (1/4”) de espesor |  | U. | 0
E6 | Diagonal en V de 1.52 m (60”) entre huecos y 46 cm (18”) de altura, en ángulo de 38 mm (1½”) x 38 mm (1½”) x 5 mm (3/16”) |  | U. | 0
F3 | Espigo de 19 mm (¾”) x 286 mm (11 1/4") |  | U. | 0
H4 | Grapa de suspension para cable de acero galvanizado de 9.5 mm (3/8") |  | U. | 0
I4 | Tornillo carruaje de 16 mm (5/8”) x 51 mm (2”) |  | U. | 0
I6 | Tornillo carruaje de 16 mm (5/8”) x 102 mm (4”) |  | U. | 0
I11 | Perno de máquina de 16 mm (5/8”) x 51 mm (2”) |  | U. | 0
I9 | Perno de máquina de 16 mm (5/8”) x 102 mm (4”) |  | U. | 0
K19 | Poste de concreto de 18 m x 1050 kg |  | U. | 0
Subtotal A. |  |  |  | 0
B. MANO DE OBRA
Ref. | Decripcion | Cantidad | Unidad | Jornal ($) | Prestaciones ($) | Ren./dia | Vr. Unitario ($)
| Liniero 1ª |  | U.
| Ayudante |  | U.
Subtotal B.
C. EQUIPOS Y HERRAMIENTAS
Ref. | Decripcion | Cantidad | Unidad | Ren./dia | Vr. Dia ($) | Vr. Unitario ($)
| Herramientas varias |  | Gl
Subtotal C.
D. TRANSPORTE
Ref. | Decripcion | Cantidad | Unidad | Vr. Unitario ($)
| Transporte X % de los materiales |  | %
Subtotal D.
ADMINISTRACCION - X%
IMPREVISTOS - X%
UTILIDAD - X%
IVA SOBRE UTILIDAD - 16%
COSTOS INDIRECTOS (C.I.)
| Item |  |  |  | Vr. Unitario Item $
| Suministro, Transporte e instalacion de |  |  |  | (A + B + C + D + CI)
Apoyo: Pin sencillo triangular (collarines)-33 kV (PSS3) - 14-1050 m-kg
A. MATERIAL
Ref. | Decripcion | Cantidad | Unidad | Vr. Unitario ($)
A5 | Aislador tipo pin para 34.5 kV, ANSI C29.6 clase 56.3 |  | U. | 0
B1 | Arandela cuadrada de 16 mm (5/8”) |  | U. | 0
B2 | Arandela de presión de 16 mm (5/8”) |  | U. | 0
B4 | Arandela de presión de 19 mm (3/4”) |  | U. | 0
C7 | Collarín de 203 mm (8”) a 229 mm (9”) con dos salidas |  | U. | 0
C8 | Collarín de 229 mm (9”) a 254 mm (10”) con dos salidas |  | U. | 0
D20 | Cruceta metálica, ángulo de 76 mm (3”) x 76 mm (3”) x 9.52 mm (3/8”) x 3 m |  | U. | 0
D11 | Bayoneta en angulo doble (dado) 76 mm (3”) x 76 mm (3") x 6.35 mm (1/4”) x 3 m |  | U. | 0
D16 | Platina en Z (76 mm (3”) x 76 mm x 76 mm) de 6.35 mm (1/4”) de espesor |  | U. | 0
E6 | Diagonal en V de 1.52 m (60”) entre huecos y 46 cm (18”) de altura, en ángulo de 38 mm (1½”) x 38 mm (1½”) x 5 mm (3/16”) |  | U. | 0
F3 | Espigo de 19 mm (¾”) x 286 mm (11 1/4") |  | U. | 0
H4 | Grapa de suspension para cable de acero galvanizado de 9.5 mm (3/8") |  | U. | 0
I4 | Tornillo carruaje de 16 mm (5/8”) x 51 mm (2”) |  | U. | 0
I6 | Tornillo carruaje de 16 mm (5/8”) x 102 mm (4”) |  | U. | 0
I11 | Perno de máquina de 16 mm (5/8”) x 51 mm (2”) |  | U. | 0
I9 | Perno de máquina de 16 mm (5/8”) x 102 mm (4”) |  | U. | 0
K2 | Poste de concreto de 14 m x 1050 kg |  | U. | 0
Subtotal A. |  |  |  | 0
B. MANO DE OBRA
Ref. | Decripcion | Cantidad | Unidad | Jornal ($) | Prestaciones ($) | Ren./dia | Vr. Unitario ($)
| Liniero 1ª |  | U.
| Ayudante |  | U.
Subtotal B.
C. EQUIPOS Y HERRAMIENTAS
Ref. | Decripcion | Cantidad | Unidad | Ren./dia | Vr. Dia ($) | Vr. Unitario ($)
| Herramientas varias |  | Gl
Subtotal C.
D. TRANSPORTE
Ref. | Decripcion | Cantidad | Unidad | Vr. Unitario ($)
| Transporte X % de los materiales |  | %
Subtotal D.
ADMINISTRACCION - X%
IMPREVISTOS - X%
UTILIDAD - X%
IVA SOBRE UTILIDAD - 16%
COSTOS INDIRECTOS (C.I.)
| Item |  |  |  | Vr. Unitario Item $
| Suministro, Transporte e instalacion de |  |  |  | (A + B + C + D + CI)
Apoyo: Pin sencillo triangular (collarines)-33 kV (PSS3*)
A. MATERIAL
Ref. | Decripcion | Cantidad | Unidad | Vr. Unitario ($)
A5 | Aislador tipo pin para 34.5 kV, ANSI C29.6 clase 56.3 | 3 | U. | 0
B1 | Arandela cuadrada de 16 mm (5/8”) | 6 | U. | 0
B2 | Arandela de presión de 16 mm (5/8”) | 4 | U. | 0
B4 | Arandela de presión de 19 mm (3/4”) | 2 | U. | 0
C7 | Collarín de 203 mm (8”) a 229 mm (9”) con dos salidas | 2 | U. | 0
C8 | Collarín de 229 mm (9”) a 254 mm (10”) con dos salidas | 2 | U. | 0
D20 | Cruceta metálica, ángulo de 76 mm (3”) x 76 mm (3”) x 9.52 mm (3/8”) x 3 m | 1 | U. | 0
D11 | Bayoneta en angulo doble (dado) 76 mm (3”) x 76 mm (3") x 6.35 mm (1/4”) x 3 m | 1 | U. | 0
D16 | Platina en Z (76 mm (3”) x 76 mm x 76 mm) de 6.35 mm (1/4”) de espesor | 1 | U. | 0
E6 | Diagonal en V de 1.52 m (60”) entre huecos y 46 cm (18”) de altura, en ángulo de 38 mm (1½”) x 38 mm (1½”) x 5 mm (3/16”) | 1 | U. | 0
F3 | Espigo de 19 mm (¾”) x 286 mm (11 1/4") | 3 | U. | 0
H4 | Grapa de suspension para cable de acero galvanizado de 9.5 mm (3/8") | 1 | U. | 0
I4 | Tornillo carruaje de 16 mm (5/8”) x 51 mm (2”) | 2 | U. | 0
I6 | Tornillo carruaje de 16 mm (5/8”) x 102 mm (4”) | 2 | U. | 0
I11 | Perno de máquina de 16 mm (5/8”) x 51 mm (2”) | 2 | U. | 0
I9 | Perno de máquina de 16 mm (5/8”) x 102 mm (4”) | 1 | U. | 0
Subtotal A. |  |  |  | 0
B. MANO DE OBRA
Ref. | Decripcion | Cantidad | Unidad | Jornal ($) | Prestaciones ($) | Ren./dia | Vr. Unitario ($)
| Liniero 1ª |  | U.
| Ayudante |  | U.
Subtotal B.
C. EQUIPOS Y HERRAMIENTAS
Ref. | Decripcion | Cantidad | Unidad | Ren./dia | Vr. Dia ($) | Vr. Unitario ($)
| Herramientas varias |  | Gl
Subtotal C.
D. TRANSPORTE
Ref. | Decripcion | Cantidad | Unidad | Vr. Unitario ($)
| Transporte X % de los materiales |  | %
Subtotal D.
ADMINISTRACCION - X%
IMPREVISTOS - X%
UTILIDAD - X%
IVA SOBRE UTILIDAD - 16%
COSTOS INDIRECTOS (C.I.)
| Item |  |  |  | Vr. Unitario Item $
| Suministro, Transporte e instalacion de |  |  |  | (A + B + C + D + CI)
Templete a poste auxiliar (TPA3)
A. MATERIAL
Ref. | Decripcion | Cantidad | Unidad | Vr. Unitario ($)
A7 | Aislador tensor para 33 kV, ANSI C29.4 clase 54.4 |  | U. | 0
C6 | Collarín de 178 mm (7”) a 203 mm (8”) sin salida |  | U. | 0
J1 | Varilla de anclaje de 16 mm (5/8”) x 1.80 m, incluye arandela cuadrada de 102 mm (4”) |  | U. | 0
K21 | Poste de concreto de 10 m x 750 kg |  | U. | 0
O1 | Grillete para cable de 6.35 mm (1/4”) |  | U. | 0
P1 | Guardacabos para cable de 9.5 mm (3/8”) |  | U. | 0
Q1 | Anclaje tipo vigueta de concreto |  | U. | 0
R1 | Cable de acero galvanizado de 9.5 mm (3/8”) |  | U. | 0
Subtotal A. |  |  |  | 0
B. MANO DE OBRA
Ref. | Decripcion | Cantidad | Unidad | Jornal ($) | Prestaciones ($) | Ren./dia | Vr. Unitario ($)
| Liniero 1ª |  | U.
| Ayudante |  | U.
Subtotal B.
C. EQUIPOS Y HERRAMIENTAS
Ref. | Decripcion | Cantidad | Unidad | Ren./dia | Vr. Dia ($) | Vr. Unitario ($)
| Herramientas varias |  | Gl
Subtotal C.
D. TRANSPORTE
Ref. | Decripcion | Cantidad | Unidad | Vr. Unitario ($)
| Transporte 5 % de los materiales |  | %
Subtotal D.
ADMINISTRACCION - X%
IMPREVISTOS - X%
UTILIDAD - X%
IVA SOBRE UTILIDAD - 16%
COSTOS INDIRECTOS (C.I.)
| Item |  |  |  | Vr. Unitario Item $
| Suministro, Transporte e instalacion de |  |  |  | (A + B + C + D + CI)
Apoyo: Retención doble triangular-13.2 kV (RD2*)
A. MATERIAL
Ref. | Decripcion | Cantidad | Unidad | Vr. Unitario ($)
A1 | Aislador tipo pin para 13.2 kV, ANSI C29.5 clase 55.4 |  | U. | 0
A2 | Aislador de suspensión de 165 mm (6½”) de diámetro (ICONTEC Clase AS-1) |  | U. | 0
B1 | Arandela cuadrada de 16 mm (5/8”) |  | U. | 0
B2 | Arandela de presión de 16 mm (5/8”) |  | U. | 0
C7 | Collarín de 203 mm (8”) a 229 mm (9”) con dos salidas |  | U. | 0
D1* | Cruceta metálica, ángulo de 64 mm (2½”) x 64 mm (2½”) x 5 mm (3/16”) x 2 m |  | U. | 0
E1 | Diagonal en V de 1.22 m (48”) entre huecos y 46 cm (18”) de altura, en ángulo de 38 mm (1½”) x 38 mm (1½”) x 5 mm (3/16”) |  | U. | 0
F2 | Espigo para extremo de poste (bayoneta) de 508 mm (20”) |  | U. | 0
G1 | Espárrago de 16 mm (5/8”) x 254 mm (10”) con 4 tuercas |  | U. | 0
H1 | Grapa de retención para cable ACSR u otros conductores |  | U. | 0
I2 | Perno de máquina de 16 mm (5/8”) x 203 mm (8”) |  | U. | 0
I3 | Perno de máquina de 16 mm (5/8”) x 254 mm (10”) |  | U. | 0
I4 | Tornillo carruaje de 16 mm (5/8”) x 51 mm (2”) |  | U. | 0
I11 | Perno de máquina de 16 mm (5/8”) x 51 mm (2”) |  | U. | 0
L1 | Tuerca de ojo de 16 mm (5/8”) |  | U. | 0
L3 | Perno de ojo de 16 mm (5/8”) x 254 mm (10”) |  | U. | 0
Subtotal A. |  |  |  | 0
B. MANO DE OBRA
Ref. | Decripcion | Cantidad | Unidad | Jornal ($) | Prestaciones ($) | Ren./dia | Vr. Unitario ($)
| Liniero 1ª |  | U.
| Ayudante |  | U.
Subtotal B.
C. EQUIPOS Y HERRAMIENTAS
Ref. | Decripcion | Cantidad | Unidad | Ren./dia | Vr. Dia ($) | Vr. Unitario ($)
| Herramientas varias |  | Gl
Subtotal C.
D. TRANSPORTE
Ref. | Decripcion | Cantidad | Unidad | Vr. Unitario ($)
| Transporte X % de los materiales |  | %
Subtotal D.
ADMINISTRACCION - X%
IMPREVISTOS - X%
UTILIDAD - X%
IVA SOBRE UTILIDAD - 16%
COSTOS INDIRECTOS (C.I.)
| Item |  |  |  | Vr. Unitario Item $
| Suministro, Transporte e instalacion de |  |  |  | (A + B + C + D + CI)
Cable ACSR # 477 MCM AWG
A. MATERIAL
Ref. | Decripcion | Cantidad | Unidad | Vr. Unitario ($)
Z27 | Cable ACSR # 477 MCM AWG |  | M. | 0
Subtotal A. |  |  |  | 0
B. MANO DE OBRA
Ref. | Decripcion | Cantidad | Unidad | Jornal ($) | Prestaciones ($) | Ren./dia | Vr. Unitario ($)
| Liniero 1ª |  | U.
| Ayudante |  | U.
Subtotal B.
C. EQUIPOS Y HERRAMIENTAS
Ref. | Decripcion | Cantidad | Unidad | Ren./dia | Vr. Dia ($) | Vr. Unitario ($)
| Herramientas varias |  | Gl
Subtotal C.
D. TRANSPORTE
Ref. | Decripcion | Cantidad | Unidad | Vr. Unitario ($)
| Transporte X % de los materiales |  | % | #VALUE!
Subtotal D. |  |  |  | #VALUE!
ADMINISTRACCION - X%
IMPREVISTOS - X%
UTILIDAD - X%
IVA SOBRE UTILIDAD - 16%
COSTOS INDIRECTOS (C.I.)
| Item |  |  |  | Vr. Unitario Item $
| Suministro, Transporte e instalacion de |  |  |  | (A + B + C + D + CI)
Cable Guarda Acero 7 hilos 3/8"
A. MATERIAL
Ref. | Decripcion | Cantidad | Unidad | Vr. Unitario ($)
R1 | Cable de acero galvanizado de 9.5 mm (3/8”) |  | M.
Subtotal A.
B. MANO DE OBRA
Ref. | Decripcion | Cantidad | Unidad | Jornal ($) | Prestaciones ($) | Ren./dia | Vr. Unitario ($)
| Liniero 1ª |  | U.
| Ayudante |  | U.
Subtotal B.
C. EQUIPOS Y HERRAMIENTAS
Ref. | Decripcion | Cantidad | Unidad | Ren./dia | Vr. Dia ($) | Vr. Unitario ($)
| Herramientas varias |  | Gl
Subtotal C.
D. TRANSPORTE
Ref. | Decripcion | Cantidad | Unidad | Vr. Unitario ($)
| Transporte X % de los materiales |  | %
Subtotal D.
ADMINISTRACCION - X%
IMPREVISTOS - X%
UTILIDAD - X%
IVA SOBRE UTILIDAD - 16%
COSTOS INDIRECTOS (C.I.)
| Item |  |  |  | Vr. Unitario Item $
| Suministro, Transporte e instalacion de |  |  |  | (A + B + C + D + CI)
Cable XLPE 4/0 33 Kv 133%
A. MATERIAL
Ref. | Decripcion | Cantidad | Unidad | Vr. Unitario ($)
Z19 | Cable Seco XLPE 4/0 35 kv al 133% |  | M. | 0
Subtotal A. |  |  |  | 0
B. MANO DE OBRA
Ref. | Decripcion | Cantidad | Unidad | Jornal ($) | Prestaciones ($) | Ren./dia | Vr. Unitario ($)
| Liniero 1ª |  | U.
| Ayudante |  | U.
Subtotal B.
C. EQUIPOS Y HERRAMIENTAS
Ref. | Decripcion | Cantidad | Unidad | Ren./dia | Vr. Dia ($) | Vr. Unitario ($)
| Herramientas varias |  | Gl
Subtotal C.
D. TRANSPORTE
Ref. | Decripcion | Cantidad | Unidad | Vr. Unitario ($)
| Transporte 5 % de los materiales |  | %
Subtotal D.
ADMINISTRACCION - X%
IMPREVISTOS - X%
UTILIDAD - X%
IVA SOBRE UTILIDAD - 16%
COSTOS INDIRECTOS (C.I.)
| Item |  |  |  | Vr. Unitario Item $
| Suministro, Transporte e instalacion de |  |  |  | (A + B + C + D + CI)
Apoyo: Tierra para Cable de Guarda (TCG)
A. MATERIAL
Ref. | Decripcion | Cantidad | Unidad | Vr. Unitario ($)
O1 | Grillete para cable de 6.35 mm (1/4”) |  | U. | 0
R1 | Cable de acero galvanizado de 9.5 mm (3/8”) |  | U. | 0
S1 | Cinta de acero inoxidable de 19 mm (¾”) |  | U. | 0
S2 | Hebilla para cinta de acero inoxidable de 19 mm (¾”) |  | U. | 0
V1 | Tubo conduit galvanizado 3/4" de 3 m |  | U. | 0
X1 | Varilla de cobre para toma de tierra, de 16 mm (5/8”) x 2.40 m |  | U. | 0
X2 | Conector para varilla de cobre de 16 mm (5/8”) |  | U. | 0
Subtotal A. |  |  |  | 0
B. MANO DE OBRA
Ref. | Decripcion | Cantidad | Unidad | Jornal ($) | Prestaciones ($) | Ren./dia | Vr. Unitario ($)
| Liniero 1ª |  | U.
| Ayudante |  | U.
Subtotal B.
C. EQUIPOS Y HERRAMIENTAS
Ref. | Decripcion | Cantidad | Unidad | Ren./dia | Vr. Dia ($) | Vr. Unitario ($)
| Herramientas varias |  | Gl
Subtotal C.
D. TRANSPORTE
Ref. | Decripcion | Cantidad | Unidad | Vr. Unitario ($)
| Transporte X % de los materiales |  | %
Subtotal D.
ADMINISTRACCION - X%
IMPREVISTOS - X%
UTILIDAD - X%
IVA SOBRE UTILIDAD - 16%
COSTOS INDIRECTOS (C.I.)
| Item |  |  |  | Vr. Unitario Item $
| Suministro, Transporte e instalacion de |  |  |  | (A + B + C + D + CI)
Apoyo: Seccionador Tripolar SF6 (BARRA Y/O BAY-PASS)
A. MATERIAL
Ref. | Decripcion | Cantidad | Unidad | Vr. Unitario ($)
| Secionador tripolar para operación con carga 36 kv 1250 A (In) en SF6 |  | U.
B1 | Arandela cuadrada de 16 mm (5/8”) 4x4 |  | U. | 0
B2 | Arandela de presión de 16 mm (5/8”) |  | U. | 0
C7 | Collarín de 203 mm (8”) a 229 mm (9”) con dos salidas |  | U. | 0
D2 | Cruceta metálica, ángulo de 64 mm (2½”) x 64 mm (2½”) x 6.35 mm (¼”) x 3 m |  | U. | 0
E2 | Diagonal para cruceta metálica en ángulo de 38 mm (1½”) x 38 mm (1½”) x 5 mm (3/16”), incluye estribo para apoyarse, longitud 2.4 m |  | U. | 0
I4 | Tornillo carruaje de 16 mm (5/8”) x 51 mm (2”) |  | U. | 0
| Puentes en cable seco 36 kv con cono de alivio |  | U.
Subtotal A. |  |  |  | 0
B. MANO DE OBRA
Ref. | Decripcion | Cantidad | Unidad | Jornal ($) | Prestaciones ($) | Ren./dia | Vr. Unitario ($)
| Liniero 1ª | 1 | U.
| Ayudante | 2 | U.
Subtotal B.
C. EQUIPOS Y HERRAMIENTAS
Ref. | Decripcion | Cantidad | Unidad | Ren./dia | Vr. Dia ($) | Vr. Unitario ($)
| Herramientas varias |  | Gl
Subtotal C.
D. TRANSPORTE
Ref. | Decripcion | Cantidad | Unidad | Vr. Unitario ($)
| Transporte X % de los materiales |  | %
Subtotal D.
ADMINISTRACCION - X%
IMPREVISTOS - X%
UTILIDAD - X%
IVA SOBRE UTILIDAD - 16%
COSTOS INDIRECTOS (C.I.)
| Item |  |  |  | Vr. Unitario Item $
| Suministro, Transporte e instalacion de |  |  |  | (A + B + C + D + CI)
Apoyo: Seccionador Tripolar SF6 (LINEA)
A. MATERIAL
Ref. | Decripcion | Cantidad | Unidad | Vr. Unitario ($)
| Seccionador tripolar para operación con carga 36 kv 1250 A (In) en SF6 con cuchilla de puesta a tierra |  | U.
B1 | Arandela cuadrada de 16 mm (5/8”) 4x4 |  | U. | 0
B2 | Arandela de presión de 16 mm (5/8”) |  | U. | 0
C7 | Collarín de 203 mm (8”) a 229 mm (9”) con dos salidas |  | U. | 0
D2 | Cruceta metálica, ángulo de 64 mm (2½”) x 64 mm (2½”) x 6.35 mm (¼”) x 3 m |  | U. | 0
E2 | Diagonal para cruceta metálica en ángulo de 38 mm (1½”) x 38 mm (1½”) x 5 mm (3/16”), incluye estribo para apoyarse, longitud 2.4 m |  | U. | 0
I4 | Tornillo carruaje de 16 mm (5/8”) x 51 mm (2”) |  | U. | 0
| Puentes en cable seco 36 kv con cono de alivio |  | U.
Subtotal A. |  |  |  | 0
B. MANO DE OBRA
Ref. | Decripcion | Cantidad | Unidad | Jornal ($) | Prestaciones ($) | Ren./dia | Vr. Unitario ($)
| Liniero 1ª |  | U.
| Ayudante |  | U.
Subtotal B.
C. EQUIPOS Y HERRAMIENTAS
Ref. | Decripcion | Cantidad | Unidad | Ren./dia | Vr. Dia ($) | Vr. Unitario ($)
| Herramientas varias |  | Gl
Subtotal C.
D. TRANSPORTE
Ref. | Decripcion | Cantidad | Unidad | Vr. Unitario ($)
| Transporte X % de los materiales |  | %
Subtotal D.
ADMINISTRACCION - X%
IMPREVISTOS - X%
UTILIDAD - X%
IVA SOBRE UTILIDAD - 16%
COSTOS INDIRECTOS (C.I.)
| Item |  |  |  | Vr. Unitario Item $
| Suministro, Transporte e instalacion de |  |  |  | (A + B + C + D + CI)
Apoyo: Pararrayo de oxido metálico 30 kv - 10 KA
A. MATERIAL
Ref. | Decripcion | Cantidad | Unidad | Vr. Unitario ($)
M4 | Pararrayos de óxido metálico 30 kV-10 kA |  | U.
Subtotal A.
B. MANO DE OBRA
Ref. | Decripcion | Cantidad | Unidad | Jornal ($) | Prestaciones ($) | Ren./dia | Vr. Unitario ($)
| Liniero 1ª |  | U.
| Ayudante |  | U.
Subtotal B.
C. EQUIPOS Y HERRAMIENTAS
Ref. | Decripcion | Cantidad | Unidad | Ren./dia | Vr. Dia ($) | Vr. Unitario ($)
| Herramientas varias |  | Gl
Subtotal C.
D. TRANSPORTE
Ref. | Decripcion | Cantidad | Unidad | Vr. Unitario ($)
| Transporte X % de los materiales |  | %
Subtotal D.
ADMINISTRACCION - X%
IMPREVISTOS - X%
UTILIDAD - X%
IVA SOBRE UTILIDAD - 16%
| Item |  |  |  | Vr. Unitario Item $
| Suministro, Transporte e instalacion de |  |  |  | (A + B + C + D + CI)
Apoyo: Reconectador
A. MATERIAL
Ref. | Decripcion | Cantidad | Unidad | Vr. Unitario ($)
| Reconectador tensión máxima de diseño 36 kv 630 Amp, corriente de corto circuito 12.5 KA |  | U.
B1 | Arandela cuadrada de 16 mm (5/8”) 4x4 |  | U. | 0
B2 | Arandela de presión de 16 mm (5/8”) |  | U. | 0
C7 | Collarín de 203 mm (8”) a 229 mm (9”) con dos salidas |  | U. | 0
D2 | Cruceta metálica, ángulo de 64 mm (2½”) x 64 mm (2½”) x 6.35 mm (¼”) x 3 m |  | U. | 0
E1 | Diagonal en V de 1.22 m (48”) entre huecos y 46 cm (18”) de altura, en ángulo de 38 mm (1½”) x 38 mm (1½”) x 5 mm (3/16”) |  | U. | 0
I4 | Tornillo carruaje de 16 mm (5/8”) x 51 mm (2”) |  | U. | 0
Subtotal A. |  |  |  | 0
B. MANO DE OBRA
Ref. | Decripcion | Cantidad | Unidad | Jornal ($) | Prestaciones ($) | Ren./dia | Vr. Unitario ($)
| Liniero 1ª |  | U.
| Ayudante |  | U.
Subtotal B.
C. EQUIPOS Y HERRAMIENTAS
Ref. | Decripcion | Cantidad | Unidad | Ren./dia | Vr. Dia ($) | Vr. Unitario ($)
| Herramientas varias |  | Gl
Subtotal C.
D. TRANSPORTE
Ref. | Decripcion | Cantidad | Unidad | Vr. Unitario ($)
| Transporte X % de los materiales |  | %
Subtotal D.
ADMINISTRACCION - X%
IMPREVISTOS - X%
UTILIDAD - X%
IVA SOBRE UTILIDAD - 16%
COSTOS INDIRECTOS (C.I.)
| Item |  |  |  | Vr. Unitario Item $
| Suministro, Transporte e instalacion de |  |  |  | (A + B + C + D + CI)
Apoyo: Afloramiento 33 Kv
A. MATERIAL
Ref. | Decripcion | Cantidad | Unidad | Vr. Unitario ($)
| Tuberia conduit metalica Galvanizada 6" de 3 metros de longitud + Union |  | U.
| Curva PVC de grabn radio |  | U.
AD2 | Terminales premoldeados tipo exterior QT3 35 kV para cable 4/0 (juego) |  | U.
S1 | Cinta de acero inoxidable de 19 mm (¾”) |  | U.
S2 | Hebilla para cinta de acero inoxidable de 19 mm (¾”) |  | U.
| Bota premoldeada de salida multiple |  | U.
Subtotal A. |  |  |  | 0
B. MANO DE OBRA
Ref. | Decripcion | Cantidad | Unidad | Jornal ($) | Prestaciones ($) | Ren./dia | Vr. Unitario ($)
| Liniero 1ª |  | U.
| Ayudante |  | U.
Subtotal B.
C. EQUIPOS Y HERRAMIENTAS
Ref. | Decripcion | Cantidad | Unidad | Ren./dia | Vr. Dia ($) | Vr. Unitario ($)
| Herramientas varias |  | Gl
Subtotal C.
D. TRANSPORTE
Ref. | Decripcion | Cantidad | Unidad | Vr. Unitario ($)
| Transporte X % de los materiales |  | %
Subtotal D.
ADMINISTRACCION - X%
IMPREVISTOS - X%
UTILIDAD - X%
IVA SOBRE UTILIDAD - 16%
COSTOS INDIRECTOS (C.I.)
Item
Suministro, Transporte e instalacion de
Apoyo: CAMARA SOBRE ANDEN O DE GIRO
A. MATERIAL
ITEM | Decripcion | Cantidad | Unidad | Vr. Unitario ($) | Vr. Total ($)
1 | Cerramiento en yute + Señalización |  | ML |  | 0
2 | Excavación |  | M3 |  | 0
3 | Retiro de sobrantes |  | M3 |  | 0
4 | Base en arena e=0.10 m |  | M2 |  | 0
5 | Base en triturado e=0.20 m su+tri+ri+co |  | M3 |  | 0
6 | Formaleta en madera |  | M2 |  | 0
7 | Acero |  | Kg. |  | 0
8 | Tapa de seguridad |  | UN |  | 0
9 | Concreto 21 Mpa. |  | M3 |  | 0
10 | Soldadura |  | Gl |  | 0
0
Subtotal A.
ADMINISTRACCION - X%
IMPREVISTOS - X%
UTILIDAD - X%
IVA SOBRE UTILIDAD - 16%
COSTOS INDIRECTOS (C.I.)
| Item |  |  |  | Vr. Unitario Item $
| Suministro, Transporte e instalacion de |  |  |  | (A + B + C + D + CI)
Apoyo: Retención doble triangular-13.2 kV (RS2*)
A. MATERIAL
Ref. | Decripcion | Cantidad | Unidad | Vr. Unitario ($)
A2 | Aislador de suspensión de 165 mm (6½”) de diámetro (ICONTEC Clase AS-1) |  | U. | 0
B1 | Arandela cuadrada de 16 mm (5/8”) |  | U. | 0
B2 | Arandela de presión de 16 mm (5/8”) |  | U. | 0
C7 | Collarín de 203 mm (8”) a 229 mm (9”) con dos salidas |  | U. | 0
D1* | Cruceta metálica, ángulo de 64 mm (2½”) x 64 mm (2½”) x 5 mm (3/16”) x 2 m |  | U. | 0
E1 | Diagonal en V de 1.22 m (48”) entre huecos y 46 cm (18”) de altura, en ángulo de 38 mm (1½”) x 38 mm (1½”) x 5 mm (3/16”) |  | U. | 0
G1 | Espárrago de 16 mm (5/8”) x 254 mm (10”) con 4 tuercas |  | U. | 0
H1 | Grapa de retención para cable ACSR u otros conductores |  | U. | 0
I4 | Tornillo carruaje de 16 mm (5/8”) x 51 mm (2”) |  | U. | 0
I11 | Perno de máquina de 16 mm (5/8”) x 51 mm (2”) |  | U. | 0
L1 | Tuerca de ojo de 16 mm (5/8”) |  | U. | 0
L3 | Perno de ojo de 16 mm (5/8”) x 254 mm (10”) |  | U. | 0
Subtotal A. |  |  |  | 0
B. MANO DE OBRA
Ref. | Decripcion | Cantidad | Unidad | Jornal ($) | Prestaciones ($) | Ren./dia | Vr. Unitario ($)
| Liniero 1ª |  | U.
| Ayudante |  | U.
Subtotal B.
C. EQUIPOS Y HERRAMIENTAS
Ref. | Decripcion | Cantidad | Unidad | Ren./dia | Vr. Dia ($) | Vr. Unitario ($)
| Herramientas varias |  | Gl
Subtotal C.
D. TRANSPORTE
Ref. | Decripcion | Cantidad | Unidad | Vr. Unitario ($)
| Transporte X % de los materiales |  | %
Subtotal D.
ADMINISTRACCION - X%
IMPREVISTOS - X%
UTILIDAD - X%
IVA SOBRE UTILIDAD - 16%
COSTOS INDIRECTOS (C.I.)
| Item |  |  |  | Vr. Unitario Item $
| Suministro, Transporte e instalacion de |  |  |  | (A + B + C + D + CI)
Apoyo: Pin Sencillo triangular-13.2 kV (PS2*)
A. MATERIAL
Ref. | Decripcion | Cantidad | Unidad | Vr. Unitario ($)
A1 | Aislador tipo pin para 13.2 kV, ANSI C29.5 clase 55.4 |  | U. | 0
B1 | Arandela cuadrada de 16 mm (5/8”) |  | U. | 0
B2 | Arandela de presión de 16 mm (5/8”) |  | U. | 0
B4 | Arandela de presión de 19 mm (3/4”) |  | U. | 0
C7 | Collarín de 203 mm (8”) a 229 mm (9”) con dos salidas |  | U. | 0
D1* | Cruceta metálica, ángulo de 64 mm (2½”) x 64 mm (2½”) x 5 mm (3/16”) x 2 m |  | U. | 0
E1 | Diagonal en V de 1.22 m (48”) entre huecos y 46 cm (18”) de altura, en ángulo de 38 mm (1½”) x 38 mm (1½”) x 5 mm (3/16”) |  | U. | 0
F1 | Espigo de 19 mm (¾”) x 191 mm (7½”) |  | U. | 0
F2 | Espigo para extremo de poste (bayoneta) de 508 mm (20”) |  | U. | 0
I4 | Tornillo carruaje de 16 mm (5/8”) x 51 mm (2”) |  | U. | 0
I11 | Perno de máquina de 16 mm (5/8”) x 51 mm (2”) |  | U. | 0
Subtotal A. |  |  |  | 0
B. MANO DE OBRA
Ref. | Decripcion | Cantidad | Unidad | Jornal ($) | Prestaciones ($) | Ren./dia | Vr. Unitario ($)
| Liniero 1ª |  | U.
| Ayudante |  | U.
Subtotal B.
C. EQUIPOS Y HERRAMIENTAS
Ref. | Decripcion | Cantidad | Unidad | Ren./dia | Vr. Dia ($) | Vr. Unitario ($)
| Herramientas varias |  | Gl
Subtotal C.
D. TRANSPORTE
Ref. | Decripcion | Cantidad | Unidad | Vr. Unitario ($)
| Transporte X % de los materiales |  | %
Subtotal D.
ADMINISTRACCION - X%
IMPREVISTOS - X%
UTILIDAD - X%
IVA SOBRE UTILIDAD - 16%
COSTOS INDIRECTOS (C.I.)
| Item |  |  |  | Vr. Unitario Item $
| Suministro, Transporte e instalacion de |  |  |  | (A + B + C + D + CI)
Apoyo: Pin Sencillo triangular-13.2 kV (DP2*)
A. MATERIAL
Ref. | Decripcion | Cantidad | Unidad | Vr. Unitario ($)
A1 | Aislador tipo pin para 13.2 kV, ANSI C29.5 clase 55.4 |  | U. | 0
B1 | Arandela cuadrada de 16 mm (5/8”) |  | U. | 0
B2 | Arandela de presión de 16 mm (5/8”) |  | U. | 0
B4 | Arandela de presión de 19 mm (3/4”) |  | U. | 0
C7 | Collarín de 203 mm (8”) a 229 mm (9”) con dos salidas |  | U. | 0
D1* | Cruceta metálica, ángulo de 64 mm (2½”) x 64 mm (2½”) x 5 mm (3/16”) x 2 m |  | U. | 0
E1 | Diagonal en V de 1.22 m (48”) entre huecos y 46 cm (18”) de altura, en ángulo de 38 mm (1½”) x 38 mm (1½”) x 5 mm (3/16”) |  | U. | 0
F1 | Espigo de 19 mm (¾”) x 191 mm (7½”) |  | U. | 0
F2 | Espigo para extremo de poste (bayoneta) de 508 mm (20”) |  | U. | 0
G1 | Espárrago de 16 mm (5/8”) x 254 mm (10”) con 4 tuercas |  | U. | 0
I4 | Tornillo carruaje de 16 mm (5/8”) x 51 mm (2”) |  | U. | 0
I11 | Perno de máquina de 16 mm (5/8”) x 51 mm (2”) |  | U. | 0
Subtotal A. |  |  |  | 0
B. MANO DE OBRA
Ref. | Decripcion | Cantidad | Unidad | Jornal ($) | Prestaciones ($) | Ren./dia | Vr. Unitario ($)
| Liniero 1ª |  | U.
| Ayudante |  | U.
Subtotal B.
C. EQUIPOS Y HERRAMIENTAS
Ref. | Decripcion | Cantidad | Unidad | Ren./dia | Vr. Dia ($) | Vr. Unitario ($)
| Herramientas varias |  | Gl
Subtotal C.
D. TRANSPORTE
Ref. | Decripcion | Cantidad | Unidad | Vr. Unitario ($)
| Transporte 5 % de los materiales |  | %
Subtotal D.
ADMINISTRACCION - X%
IMPREVISTOS - X%
UTILIDAD - X%
IVA SOBRE UTILIDAD - 16%
COSTOS INDIRECTOS (C.I.)
| Item |  |  |  | Vr. Unitario Item $
| Suministro, Transporte e instalacion de |  |  |  | (A + B + C + D + CI)
Apoyo: Templete directo a tierra (T2)
A. MATERIAL
Ref. | Decripcion | Cantidad | Unidad | Vr. Unitario ($)
A3 | Aislador tensor para 13.2 kV, ANSI C29.4 clase 54.3 |  | U. | 0
C6 | Collarín de 178 mm (7”) a 203 mm (8”) sin salida |  | U. | 0
J1 | Varilla de anclaje de 16 mm (5/8”) x 1.80 m, incluye arandela cuadrada de 102 mm (4”) |  | U. | 0
O1 | Grillete para cable de 9.5 mm (3/8”) |  | U. | 0
P1 | Guardacabos para cable de 9.5 mm (3/8”) |  | U. | 0
Q1 | Anclaje tipo vigueta de concreto |  | U. | 0
R1 | Cable de acero galvanizado de 9.5 mm (3/8”) |  | U. | 0
Subtotal A. |  |  |  | 0
B. MANO DE OBRA
Ref. | Decripcion | Cantidad | Unidad | Jornal ($) | Prestaciones ($) | Ren./dia | Vr. Unitario ($)
| Liniero 1ª |  | U.
| Ayudante |  | U.
Subtotal B.
C. EQUIPOS Y HERRAMIENTAS
Ref. | Decripcion | Cantidad | Unidad | Ren./dia | Vr. Dia ($) | Vr. Unitario ($)
| Herramientas varias |  | Gl
Subtotal C.
D. TRANSPORTE
Ref. | Decripcion | Cantidad | Unidad | Vr. Unitario ($)
| Transporte X % de los materiales |  | %
Subtotal D.
ADMINISTRACCION - X%
IMPREVISTOS - X%
UTILIDAD - X%
IVA SOBRE UTILIDAD - 16%
COSTOS INDIRECTOS (C.I.)
| Item |  |  |  | Vr. Unitario Item $
| Suministro, Transporte e instalacion de |  |  |  | (A + B + C + D + CI)
Apoyo: Riel
A. MATERIAL
Ref. | Decripcion | Cantidad | Unidad | Vr. Unitario ($)
| Riel 5 metros |  | U.
Subtotal A.
B. MANO DE OBRA
Ref. | Decripcion | Cantidad | Unidad | Jornal ($) | Prestaciones ($) | Ren./dia | Vr. Unitario ($)
| Liniero 1ª |  | U.
| Ayudante |  | U.
Subtotal B.
C. EQUIPOS Y HERRAMIENTAS
Ref. | Decripcion | Cantidad | Unidad | Ren./dia | Vr. Dia ($) | Vr. Unitario ($)
| Herramientas varias |  | Gl
Subtotal C.
D. TRANSPORTE
Ref. | Decripcion | Cantidad | Unidad | Vr. Unitario ($)
| Transporte X % de los materiales |  | %
Subtotal D.
ADMINISTRACCION - X%
IMPREVISTOS - X%
UTILIDAD - X%
IVA SOBRE UTILIDAD - 16%
COSTOS INDIRECTOS (C.I.)
Item
Suministro, Transporte e instalacion de
Metro Lineal de Carcamo en concreto (.60X.60)
ITEM | DESCRIPCION | UNIDAD | CANTIDAD | V. UNITARIO | V. TOTAL
1 | Cerramiento provisional en yute + guadua | ML
2 | Excavación en material comun h= 0-2 | M3
3 | Base en afrimado e=10 cm | M3
4 | Solado C17 Mpa. e=2 cm | M3
5 | Formaleta en madera | GL
6 | Tubo pvc 2" Aguas LLuvias | Ml
7 | Lleno con material de sitio | M3
8 | Malla electrosold. Cal 6 ojo (.20x20) pared y piso | M2
9 | Perforación de box y emboquillada tubo pvc 2" | GL
10 | Concreto 21 Mpa. Pared y piso | M3
11 | Tapa en C21 Mpa. (.25x.80) E=8cm+ As 1/2" | Un
12 | Retiro de sobrantes | M3
Costo Directo
A.I.U. (25%)
TOTAL
NOTAS:

## PRESUPUESTO 33
Proyecto: DISEÑO Y CONSTRUCCIÓN RED PRIMARIA 33 KV LINEA PAVAS - NARANJITO
Municipio:PEREIRA
OBRA ELECTRICA DE MEDIA TENSIÓN
ITEM | ACTIVIDAD | UN | CANT. | VALOR |  |  |  |  | TOTAL | 234
|  |  |  | Material | Mano de Obra | Transporte | H & E | UNITARIO
1 | Suministro, Transporte e instalacion de
| Apoyo: Templete directo a tierra (T3) | U
2 | Suministro, Transporte e instalacion de
| Apoyo: Retención doble triangular-33 kV (RD3) 16-1050 m-kg | U
3 | Suministro, Transporte e instalacion de
| Apoyo: Retención doble triangular-33 kV (RD3) 18-1050 m-kg | U
4 | Suministro, Transporte e instalacion de
| Apoyo: Retención doble en Bandera-33 kV (RDB3) 18-1050 m-kg | U
5 | Suministro, Transporte e instalacion de
| Apoyo: Retención sencilla triangular-33 kV (RS3) 16-1050 m-kg | U
6 | Suministro, Transporte e instalacion de
| Apoyo: Pin sencillo triangular (collarines)-33 kV (PSS3) - 18-1050 m-kg | U
7 | Suministro, Transporte e instalacion de
| Apoyo: Retención sencilla triangular-33 kV (RS3*) | U
8 | Suministro, Transporte e instalacion de
| Apoyo: Doble pin triangular- 33 kV (DP3) Poste 16-1050 m-kg | U
9 | Suministro, Transporte e instalacion de
| Apoyo: Doble pin triangular- 33 kV (DP3) Poste 18-1050 m-kg | U
10 | Suministro, Transporte e instalacion de
| Apoyo: Retención doble triangular-33 kV (RD3) 20-1350 m-kg | U
11 | Suministro, Transporte e instalacion de
| Apoyo: Retención doble en Bandera-33 kV (DPB3) 18-1050 m-kg | U
12 | Suministro, Transporte e instalacion de
| Apoyo: Pin sencillo triangular (collarines)-33 kV (PSS3) - 16-1050 m-kg | U
13 | Suministro, Transporte e instalacion de
| Apoyo: Retención sencilla triangular-33 kV (RS3) 18-1050 m-kg | U
14 | Suministro, Transporte e instalacion de
| Apoyo: Retención doble en Bandera-33 kV (DPB3) 16-1050 m-kg | U
15 | Suministro, Transporte e instalacion de
| Apoyo: Retención doble triangular-33 kV (RD3*) | U
16 | Suministro, Transporte e instalacion de
| Apoyo: Pin sencillo triangular (collarines)-33 kV (PSS3*) | U
17 | Suministro, Transporte e instalacion de
| Apoyo: Doble pin triangular- 33 kV (DP3*) | U
18 | Suministro, Transporte e instalacion de
| Apoyo: Retención doble en Bandera-33 kV (RDB3*) | U
19 | Suministro, Transporte e instalacion de
| Apoyo: Retención sencilla triangular-33 kV (RS3) 20-1350 m-kg | U
20 | Suministro, Transporte e instalacion de
| Apoyo: Pin sencillo triangular (collarines)-33 kV (PSB3) - 16-1050 m-kg | U
21 | Suministro, Transporte e instalacion de
| Apoyo: Pin sencillo triangular (collarines)-33 kV (PSB3*) | U
22 | Suministro, Transporte e instalacion de
| Apoyo: Retención doble triangular-33 kV (RD3) 14-1050 m-kg | U
23 | Suministro, Transporte e instalacion de
| Apoyo: Pin sencillo triangular (collarines)-33 kV (PSS3) - 14-1050 m-kg | U
24 | Suministro, Transporte e instalacion de
| Apoyo: Retención doble triangular-33 kV (RD3) 20-1350 m-kg | U
25 | Suministro, Transporte e instalacion de
| Apoyo: Tierra para Cable de Guarda (TCG) | U
26 | Suministro, Transporte e instalacion de
| Apoyo: Pin Sencillo triangular-13.2 kV (PS2*) | U
27 | Suministro, Transporte e instalacion de
| Apoyo: Retención doble triangular-13.2 kV (RS2*) | U
28 | Suministro, Transporte e instalacion de
| Apoyo: Templete directo a tierra (T2) | U
29 | Suministro, Transporte e instalacion de
| Apoyo: Pin Sencillo triangular-13.2 kV (DP2*) | U
30 | Suministro, Transporte e instalacion de
| Apoyo: Riel | U
31 | Suministro, Transporte e instalacion de
| Templete a poste auxiliar (TPA3) | U
32 | Suministro, Transporte e instalacion de
| Apoyo: Retención doble triangular-13.2 kV (RD2*) | U
33 | Suministro, Transporte e instalacion de
| Cable ACSR # 477 MCM AWG | U
34 | Suministro, Transporte e instalacion de
| Cable Guarda Acero 7 hilos 3/8" | U
35 | Suministro, Transporte e instalacion de
| Cable XLPE 4/0 33 Kv 133% | U
36 | Suministro, Transporte e instalacion de
| Apoyo: Tierra para Cable de Guarda (TCG) | U
37 | Suministro, Transporte e instalacion de
| Apoyo: Reconectador | U
38 | Suministro, Transporte e instalacion de
| Apoyo: Seccionador Tripolar SF6 (BARRA Y/O BAY-PASS) | U
39 | Suministro, Transporte e instalacion de
| Apoyo: Pararrayo de oxido metálico 30 kv - 10 KA | U
40 | Suministro, Transporte e instalacion de
| Apoyo: Seccionador Tripolar SF6 (LINEA) | U
41 | Suministro, Transporte e instalacion de
| Apoyo: CAMARA SOBRE ANDEN O DE GIRO | U.
42 | Suministro, Transporte e instalacion de
| Apoyo: Afloramiento 33 Kv | U
43 | Certificado de Inspección RETIE | GL
44 | Metro Lineal de Carcamo en concreto (.60X.60) | Ml
DESMONTE, TRASPORTE Y SEÑALIZACIÓN
45 | Traslado de red Alumbrado público, translado de 78 luminarias (incluye barzo tipo 2 + abrazaderas), desmonte de 39 Postes Tubular de 12 m, APROX. | GL
46 | Desmonte de 5 apoyos 13.2 kv + translado de 450 metros red 13.2 kv APROX. | GL
47 | Señalización | GL
48 | Ahoyada adicional en zona pedrajosa | U
49 | Tierra negra | M3
SUBTOTAL
580
| COSTOS DIRECTOS | [9 empty] | 1200
COSTOS INDIRECTOS
Administracion
Imprevistos
Utilidad
| Iva sobre la U | 16%
TOTAL COSTOS INDIRECTOS
| COSTO TOTAL DEL PROYECTO 33 Kv | [8 empty] | #REF!
-
-