## PRESUP PROY 75
CONTRATO N°:
|  | OBJETO: | OBRAS DE MEJORAMIENTO DE INFRAESTRUCTURA ELECTRICA CALLES 21 A 24 ENTRE CRAS 5 A 7 MUNICIPIO DE PEREIRA.
|  | VALOR INICIAL CONTRATO : |  |  | 0
|  | VALOR ADICION : |  |  | 0
|  | VALOR DEL CONTRATO : |  |  | 0
CONTRATISTA :
|  | INTERVENTORIA : |  | EMPRESA DE ENERGÍA DE PEREIRA
ITEM | DESCRIPCION | UND | CANT | VR / UNIT | VR / PARCIAL
1 | Banco de ductos (6 Vías x 4") Tuberia pvc electrica DB tipo pesado; en andén. | M | 81.7 |  | 0
1B | Suminstro e instalacion de tuberia conduit tipo DB pesado 6*4" en carcamo (incluye accesorios necesarios) | M | 155 |  | 0
2 | Microtunel (4 Vías x 4") + Ducto DB tipo pesado 4" incluye la tubería y accesorios. | M | 93 |  | 0
3 | Carcamo peatonal C 20.7MPa. Seccion libre interna1,00*1,20 m. Impermeabilizado Adoquin. Según diseño. | M | 27 |  | 0
4 | Carcamo peatonal C 20.7MPa. Seccion libre interna 1,00*1,20 m. Impermeabilizado Anden. Según Diseño. | M | 20 |  | 0
5 | Cárcamo en C20.7 Mpa. Imperm. Seccion libre interna (1.00x1.20) Vehicular Garaje, Adoquin. Según diseño. | M | 10 |  | 0
6 | Limpieza de cárcamo (incluye: detector de gases, elementos de bioseguridad, trasiego y disposicion final del material). Espacios confinados. | M | 561 |  | 0
7 | Caja de inspección de 40 x 40 concreto 20,7 Mpa para reparación domiciliarias alcantarillado. Según diseño. | UN | 10 |  | 0
8 | Camara C20.7 IMPERM. 0.80X0.80X1,00 h) para redes de baja tensión (tapa en COLD ROLLED) sin piso, con triturado 0,20 m de espesor. Según diseño. | UN | 4 |  | 0
9 | Camara de paso C20.7 Mpa. Imper. 1.50X1.50X1.50 h interna) peatonal (Un) según diseño. | UN | 12 |  | 0
10 | Cámara de Maniobra. Inlcuye plaquetas en C24MPa. prefabricadas (2.90 * 3,90 * 2,65 h) | UN | 1 |  | 0
11 | Camara de barraje en C 20 Mpa. Imperm en anden en concreto y adoquin (Un) según diseño. | UN | 2 |  | 0
12 | Adecuación Cámara de Transformador en C24MPa. Imperm. (4,8 * 2.10 * 2.65 h) (Valor sujeto a cambios según condiciones de obra) Manzana 01 Consejo Municipal | UN | 1 |  | 0
13 | Adecuación Cámara de Transformador en C24MPa. Imperm. (4,8 * 2.10 * 2.65 h) (Valor sujeto a cambios según condiciones de obra). Manzana 03 | UN | 1 |  | 0
14 | Adecuación Cámara de Transformador en C24MPa. Imperm. (4,8 * 2.10 * 2.65 h.) (Valor sujeto a cambios según condiciones de obra). Manzana 05 (carrera 6A No 23 - 14) | UN | 1 |  | 0
15 | Placa Concreto 20,7 mpa. Seccion 1,20 * 1,20 m. e= 0,12 m.; e Instalación de tapa de seguridad en lámina de acero cold-rolled e=3/8" Carcamo existente - PLACA ADOQUIN | UN | 16 |  | 0
16 | Placa concreto 20 7 Mpa., seccion 1,20 * 1,20 m., espesor 0,12 m., e Instalación de tapa de seguridad en lámina de acero cold-rolled e=3/8" Carrcamo existente - PLACA ANDEN | UN | 10 |  | 0
17 | Instalacion Tapa de seguridad (D=60cm) Lámina de acero cold-Rolled e=3/8") | Un | 10 |  | 0
18 | Sello con placa de concreto 20,7 Mpa, seccion 1,20*1,00 m., e=12 cm., incluye demolicion placa existente. | Un | 20 |  | 0
19 | Afloramiento pvc de 4" DB tipo pesado. L= 2,00 m incluye curva de gran radio en anden | Un | 5 |  | 0
20 | Afloramiento pvc de 3" DB tipo pesado. L= de 1 a 2 m incluye curva de gran radio en anden | un | 5 |  | 0
21 | Afloramiento Ducto pvc de 1 1/2" y 2" L= de 3 a 10m a camara de inspeccion o camara de barraje + curva en adoquin | Un | 5 |  | 0
22 | Afloramiento Ducto pvc de 1 1/2" y 2" L= de 1 a 2 m a carcamo + curva en andén | Un | 5 |  | 0
23 | Afloramiento ducto pvc de 1/2" a 3/4" L=2,00 m a carcamo + curva en andén | Un | 2 |  | 0
24 | Afloramiento Ducto pvc de 1/2" a 3/4" L= 3,00 a 10 m a camara de inspeccion o barraje + curva en andén | Un | 2 |  | 0
25 | Afloramiento Ducto pvc de 1" y 2" L= de 3,00 a 10m a camara de inspeccion o barraje + curva en andén | Un | 5 |  | 0
26 | Afloramiento Ducto pvc de 1" y 2" L= de 1 a 2 m a carcamo + curva en adoquin | Un | 5 |  | 0
27 | Reparación de domiciliaria alcantarillado tuberia =< 6" desarrollo 2m tuberia, incluye accesorios | Un | 5 |  | 0
28 | Reparacion acometida domiciliaria alcantarillado tuberia 4" (incluye accesorios). | Un | 5 |  | 0
29 | Reparacion acometida domiciliaria acueducto tuberia 1" (incluye accesorios). | Un | 20 |  | 0
30 | Suministro e Instalacion tapa registro acueducto polipropileno. | Un | 10 |  | 0
31 | Desmonte y resinstalacion de caja de acueducto | Un | 10 |  | 0
32 | Desmonte de adoquines para reinstalacion.Recuperacion. | M2 | 100 |  | 0
33 | Reinstalación de adoquín peatonal existente incluye arena | M2 | 80 |  | 0
34 | Excavacion material comun hasta 3,2 m de h | M3 | 50 |  | 0
35 | Llenos con material del sitio | M3 | 30 |  | 0
36 | Demolicion concreto reforzado | M3 | 20 |  | 0
37 | Demolición de anden en concreto simple hasta e≈15cm | m2 | 100 |  | 0
38 | Demolicion concreto ciclopeo | M3 | 20 |  | 0
39 | Demolicion muro ladrillo tolete soga | M2 | 50 |  | 0
40 | Retiro y disposicion de material de excavacion y/o demolicion a botadero certificado y aprobado por la EEP | M3 | 70 |  | 0 | 0
41 | Puente peatonal en madera con pasamanos + señalización a=1,50m | Un | 10 |  | 0
42 | Malla metalica lamina perforada 5 mm. galvanizada Cal 18 (1,20 mm.) con marco Soldado a reja para evitar la entrada de elementos extraños a las camaras de transformadores. Suministro e instalacion. | M2 | 15 |  | 0
43 | Escalera de gato D=3/4" L=1.1m+Anclaje+Epoxico | UN | 10 |  | 0
44 | Acero Fy=414 Mpa. d>1/4" Co+Fi+Ar | KG | 300 |  | 0
45 | suministro e instalacion base en triturado 1", e= 0,20 mtros cajas varias, fosos, otros, etc. | m3 | 5 |  | 0
46 | Anden concreto 21,7 Mpa espesor 0,07 m.(Terminado escobiado y acolillado). | M2 | 100 |  | 0
47 | Anden acceso a parqueaderos concreto 24 Mpa para B.D (e= 0,15 m.) (Terminado escobiado y acolillado). | m2 | 20 |  | 0
48 | Concreto Impermeabilizado 20.7 MPa. (Grava de 3/4") | m3 | 5 |  | 0
49 | Concreto 20.7 MPa. (Grava de 3/4") Acelerado 7 dias | m3 | 5 |  | 0
50 | Alquiler de local campamento (sobre factura). | Mes | 6 |  | 0
51 | Celador. Jornal + prestaciones (carcamos, banco de ductos, etc) | Dia | 140 |  | 0
52 | Asesor Profesional SST salario $2700,000+prestaciones (dedicacion 100%) | Mes | 6 |  | 0
53 | Tecnico y/o tecnologo electricista operativo con conocimiento en redes de media y alta tension. Salarioa $2,400,000 + prestaciones (dedicacion 100%) | Mes | 6 |  | 0
54 | Maestro de obra. Salario $2,800,000 + prestaciones (dedicacion 100%) | Mes | 6 |  | 0
55 | Tecnologo obras civiles y/o tecnico inspector de obra. Salario $2,400,000 + prestaciones (dedcacion 100%) | Mes | 6 |  | 0
56 | Asesor Profesional Ambiental salario $2700,000+prestaciones (dedicacion 50%) | Mes | 6 |  | 0
57 | Asesor Profesional Social salario $2700,000+prestaciones (dedicacion 50%) | Mes | 6 |  | 0
58 | Alquiler de Camioneta traciego de material de obra y/o sobrantes. (Certificando utilizacion diaria a supervicion.). | Mes | 150 |  | 0
59 | Cerramiento provisional con señalizador y tela de cerramiento | M | 100 |  | 0
60 | Cerramiento con cinta de señalización, incluye señalizador tubular, dos cintas | M | 100 |  | 0
61 | Cerramiento rigido en madera para excavaciones h<1,50m | M | 50 |  | 0
62 | Señales preventivas alquiler | M | 6 |  | 0
63 | Corte con disco concreto | Un | 100 |  | 0
64 | Terminal -adaptador campana pvc 4" EB-DB. (cajas de paso cajas de barraje camaras de traformado, etc) | Un | 240 |  | 0
| COSTO DIRECTO |  |  |  | 0
| ADMINISTRACION | % | 24.14% |  | 0
| UTILIDAD | % | 5.86% |  | 0
| VALOR TOTAL | % | 30% |  | 0

## A.U. PROY 75
ANÁLISIS DEL AU
| PLAZO EN MESES | 5.5 |  | VALOR TOTAL | 0
|  |  |  | COSTOS DIRECTO DE OBRA | 0
1. | PERSONAL PROFESIONAL
| PROFESIONAL | SALARIO | UTILIZACION MES | No. MESES | V/r PARCIAL
1.1 | Director de Obra |  | 0.5 | 6 | 0
1.2 | Residente de Obra |  | 1 | 6 | 0
1.3 | tecnologo y/o inspector de obra |  |  |  | 0
1.4 | Asesor Seguridad y salud en el trabajo |  |  |  | 0
1.5 | Asesor Ambiental |  |  |  | 0
1.6 | Asesor de gestión de calidad |  | 0.4 | 6 | 0
1.7 | Asesor gestión social |  |  |  | 0
1.8 | Maestro de obra |  |  |  | 0
1.9 | Tecnologo y/o tecnico electricista |  |  |  | 0
1.9 |  |  |  |  | 0
| Subtotal Personal |  |  |  | 0
| Factor Prestacional |  |  | 66.29% | 0
| Total Personal |  |  |  | 0
2. | PERSONAL DE APOYO
2.1 | Secretaria |  |  |  | 0
2.2 | Almacenista |  | 1 | 6 | 0
2.3 | Auxiliar contable |  |  |  | 0
2.4 | Vigilancia |  |  |  | 0
2.5 | Mensajero |  |  |  | 0
| Subtotal Personal |  |  |  | 0
| Factor Prestacional |  |  | 66.29% | 0
| Total Personal |  |  |  | 0
3. | COSTOS DE LEGALIZACION
3.1 | POLIZAS | 0 | 1% |  | 0
| Subtotal costos de legalizacion |  |  |  | 0
4. | IMPUESTOS
4.1 | IMPUESTO DE TIMBRE | 0 |  |  | 0
4.1 | ESTAMPILLAS PRODEPORTE | 0 | 2% |  | 0
4.2 |  |  |  |  | 0
4.3 |  |  |  |  | 0
4.4 |  |  |  |  | 0
4.2 | ESTAMPILLAS PROHOSPITAL | 0 | 2% |  | 0
4.3 | CONTRIBUCION ESPECIAL | 0 | 5% |  | 0
4.4 |  |  |  |  | 0
4.5 |  |  |  |  | 0
| Subtotal Impuestos |  |  |  | 0
5. | COSTOS DIRECTOS REEMBOLSABLES
5.1 | Equipos de computo |  |  | 0 | 0
5.2 | Comunicaciones y Telefonos |  |  | 0 | 0
5.3 | Gastos operacionales de oficina |  |  | 0 | 0
5.4 | Papeleria, Fotocopias, Fax y Fotografias. |  |  | 0 | 0
5.5 | Seguridad Industrial | 0 | 0 | 0
5.6 | Vigilancia | 0 | 0 |  | 0
| Subtotal Costos Directos |  |  |  | 0
| Factor de Administracion |  |  |  | 0
| Total Costos Directos |  |  |  | 0
6 | OTROS COSTOS
6.1 | Campamente o bodega | 2000000 | 1 |  | 0
6.2 | Valla informativa | 150000 | 0 | 5.5 | 0
| Subtotal Otros |  |  |  | 0
1 | VALOR TOTAL ADMINISTRACION (1+2+3+4+5+6) |  |  | 24.14% | 0
2 | VALOR UTILIDAD |  |  | 5.86% | 0
| REDONDEO GENERAL |  |  | 30% | 0
Representante Legal

## APUs PROYECTO 75
BANCO DE DUCTOS (6 vías x 4") DB Tipo pesado Pavco sobre anden (UND - ML)
ÍTEM 01 | DESCRIPCIÓN | UND | CANT. | VLR. UNIT. | VLR. TOTAL
1 | Cerramiento provisional con señalizador y tela de cerramiento | ml | 2 |  | 0
2 | Cerramiento con cinta de señalización, incluye señalizador tubular, dos cintas | ml | 2 |  | 0
3 | Señales preventivas | und | 0.05 |  | 0
4 | Corte con disco de andén en concreto | ml | 2 |  | 0
5 | Demolición de anden en concreto simple e≈12cm | m2 | 0.105 |  | 0
6 | Excavación en material común seco de 0 - 2 m manual | m3 | 0.49 |  | 0
7 | Trasiego de material sobrante al sitio de acopio | m3 | 0.65338 |  | 0
8 | Retiro de sobrantes a escombrera certificada | m3 | 0.65338 |  | 0
9 | Base en arena de pega e=0.10m | m3 | 0.0975 |  | 0
10 | Tubo PVC 4" tipo DB Pavco | ml | 6 |  | 0
11 | afirmado compactado | m3 | 0.105 |  | 0
12 | Lleno compactado con material de sitio | m3 | 0.3 |  | 0
13 | Anden en concreto de 20,7 Mpa (3.000 psi) e = 0,10 m. (Terminado escobiado y acolillado). | m2 | 0.7 |  | 0
COSTO DIRECTO |  |  |  |  | 0
INSTALACION TUBERIA BANCO DE DUCTOS (6 vías x 4") DB Tipo pesado Pavco CARCAMO anden (UND - ML)
ÍTEM 01B | DESCRIPCIÓN | UND | CANT. | VLR. UNIT. | RENDIMIENTO | VLR/ TOTAL
1 | Cerramiento con cinta de señalización, incluye señalizador tubular, dos cintas | ml | 2 |  | 1 | 0
2 | Cuadrilla E 1 Of + 1 Ay (jornal + prestaciones)+ elementos de seguridad+ curso de espacios confinados. | Día | 1 |  | 0.08 | 0
3 | Detector de gases (alquiler) | Mes | 1 |  | 0.02 | 0
4 | Elementos de seguiridady bioseguridad (necesarios) | %MO | 1 |  | 0.5 | 0
5 | Herramienta Menor (% M.O.) | %MO | 1 |  | 0.1 | 0
6 | Tubo PVC 4" tipo DB Pavco | M | 6 |  | 1 | 0
COSTO DIRECTO | [5 empty] | 0
| Microtunel (4 Vías x 4") + Ducto DB 4" Tipo pesado Pavco. |  |  |  | UND - ML
ÍTEM 02 | DESCRIPCIÓN | UND | CANT. | VLR. UNIT. | VLR. TOTAL
1 | Perforacion manual microtunel | ml | 4 |  | 0
2 | Tubo PVC 4" tipo DB tipo pesado. Incluye accesorios. | ml | 4 |  | 0
3 | Trasiego de material sobrante al sitio de acopio | m3 | 0.09 |  | 0
4 | Retiro de sobrantes a escombrera certificada | m3 | 0.09 |  | 0
COSTO DIRECTO |  |  |  |  | 0
| Carcamo peatonal C 20.7MPa. Impermeabilizado (Diseño) ADOQUIN |  |  |  | UND - ML
ÍTEM 03 | DESCRIPCIÓN | UND | CANT. | VLR. UNIT. | VLR. TOTAL
1 | Cerramiento provisional con señalizador y tela de cerramiento | ml | 1.5 |  | 0
2 | Cerramiento con cinta de señalización, incluye señalizador tubular, dos cintas | ml | 1 |  | 0
3 | Señales preventivas | und | 0.1 |  | 0
4 | Desmonte de adoquines | m2 | 1.7 |  | 0
5 | Corte con disco de andén en concreto | ml | 2 |  | 0
6 | Demolición de placa tapa y placa piso en concreto e≈12cm | m2 | 0.39 |  | 0
7 | Demolición de muro en ladrillo macizo | m2 | 1.6 |  | 0
8 | Excavación en material común seco de 0 - 2 m manual | m3 | 0.86 |  | 0
9 | Trasiego de material sobrante al sitio de acopio | m3 | 1.937 |  | 0
10 | Retiro de sobrantes a escombrera certificada | m3 | 1.937 |  | 0
11 | Base en Afirmado su+ri+com | m3 | 0.195 |  | 0
12 | Malla Electrosoldada calibre 6mm (Ojo 15x15) (incluye alambre negro, colocación y traslapo). | m2 | 2.58 |  | 0
13 | Acero Fy = 60.000 psi d>1/4" Co+Fi+Ar | kg | 39.7032 |  | 0
14 | Formaleta | m2 | 3.4 |  | 0
15 | Concreto Impermeabilizado 20.7 MPa. (Grava de 3/4") | m3 | 0.6963 |  | 0
16 | Reinstalación de adoquín peatonal existente incluye arena | m2 | 1.7 |  | 0
COSTO DIRECTO |  |  |  |  | 0
| Carcamo peatonal C 20.7MPa. Impermeabilizado (Diseño) ANDEN |  |  |  | UND - ML
ÍTEM 04 | DESCRIPCIÓN | UND | CANT. | VLR. UNIT. | VLR. TOTAL
1 | Cerramiento provisional con señalizador y tela de cerramiento | ml | 1.5 |  | 0
2 | Cerramiento con cinta de señalización, incluye señalizador tubular, dos cintas | ml | 1 |  | 0
3 | Señales preventivas | und | 0.2 |  | 0
4 | Corte con disco de andén en concreto | ml | 2 |  | 0
5 | Demolición de muro en ladrillo macizo | m2 | 1.6 |  | 0
6 | Demolición de anden y placa piso en concreto e≈12cm | m3 | 0.39 |  | 0
7 | Excavación en material común seco de 0 - 2 m manual | m3 | 0.86 |  | 0
8 | Trasiego de material sobrante al sitio de acopio | m3 | 1.937 |  | 0
9 | Retiro de sobrantes a escombrera certificada | m3 | 1.937 |  | 0
10 | Base en Afirmado su+ri+com | m3 | 0.195 |  | 0
11 | Malla Electrosoldada calibre 6mm (Ojo 15x15) (incluye alambre negro, colocación y traslapo). | m2 | 2.58 |  | 0
12 | Acero Fy = 60.000 psi d>1/4" Co+Fi+Ar | kg | 39.7032 |  | 0
13 | Formaleta | m2 | 3.4 |  | 0
14 | Concreto Impermeabilizado 20.7 MPa. (Grava de 1") | m3 | 0.6963 |  | 0
COSTO DIRECTO |  |  |  |  | 0
CÁRCAMO EN CONCRETO 20.7MPa. Impermeabilizado - (diseño) VEHÍCULAR (UND - ML)
ÍTEM 05 | DESCRIPCIÓN | UND | CANT. | VLR. UNIT. | VLR. TOTAL
1 | Cerramiento provisional con señalizador y tela de cerramiento | ml | 1.5 |  | 0
2 | Cerramiento provisional con señalizador y doble cinta para paso peatonal | ml | 1 |  | 0
3 | Señales preventivas | und | 0.2 |  | 0
4 | Corte con disco de andén en concreto | ml | 2 |  | 0
5 | Demolición de anden y placa piso en concreto e≈12cm | m2 | 0.39 |  | 0
6 | Demolición de muro en ladrillo macizo | m2 | 1.6 |  | 0
7 | Excavación en material común seco de 0 - 2 m manual | m3 | 0.86 |  | 0
8 | Trasiego de material sobrante al sitio de acopio | m3 | 1.6971 |  | 0
9 | Retiro de sobrantes a escombrera certificada | m3 | 1.6971 |  | 0
10 | Base en Afirmado su+ri+com | m3 | 0.195 |  | 0
11 | Malla Electrosoldada calibre 6mm (Ojo 15x15) losa y piso | m2 | 1.2 |  | 0
12 | Acero Fy=414 Mpa. d>1/4" Co+Fi+Ar | kg | 80 |  | 0
13 | Formaleta para estructuras | m2 | 3.4 |  | 0
14 | Concreto Impermeabilizado 20.7 MPa. (Grava de 3/4") Piso y muros | m3 | 0.7628 |  | 0
15 | Concreto acelerado 7 dias 28MPa. para tapa (Grava de 3/4") | m3 | 0.3225 |  | 0
COSTO DIRECTO |  |  |  |  | 0
Limpieza de cárcamo (incluye: detector de gases, elementos de bioseguridad, trasiego y disposicion final del material). Espacios confinados. | [5 empty] | UND - ML
ÍTEM 06 | DESCRIPCIÓN | UND | CANT. | VLR. UNIT. | RENDIMIENTO | VLR. TOTAL
1 | Cuadrilla E 1 Of + 1 Ay (jornal + prestaciones)+ elementos de seguridad+ curso de espacios confinados. | Día | 1 |  | 0.13 | 0
2 | Detector de gases (alquiler) | Un | 1 |  | 0.03 | 0
3 | Elementos de seguiridad (necesarios) | %MO | 0.3 |  | 1 | 0
4 | Herramienta Menor (% M.O.) | %MO | 0.1 |  | 1 | 0
5 | Trasiego de material sobrante al sitio de acopio | m3 | 0.2 |  | 1 | 0
6 | Retiro de sobrantes a escombrera certificada | m3 | 0.25 |  | 1 | 0
COSTO DIRECTO | [5 empty] | 0
Caja de inspección de 40 x 40 para reparación domiciliarias alcantarillado |  |  |  |  | UND- UND
ÍTEM 07 | DESCRIPCIÓN | UND | CANT. | VLR. UNIT. | VLR. TOTAL
1 | Formaleta | M | 1.2 |  | 0
2 | Concreto Impermeabilizado 20.7 MPa. (Grava de 1") | M3 | 0.198 |  | 0
3 | Acero Fy=414 Mpa. d>1/4" Co+Fi+Ar (malla electrosildada cal 4mm) | Kg | 2.925 |  | 0
4 | Cuadrilla E 1 Of + 1 Ay (jornal + prestaciones) | Día | 0.65 |  | 0
5 | Herramienta menor (% mano obra) | %MO | 0.1 |  | 0
COSTO DIRECTO |  |  |  |  | 0
| Caja de inspeccion C20.7MPa. IMPERM. 0.80X0.80X1,00h) para redes de baja tensión (tapa en COLD ROLLED) EN ADOQUIN |  |  |  | (UND - UND)
ÍTEM 08 | DESCRIPCIÓN | UND | CANT. | VLR. UNIT. | VLR. TOTAL
1 | Cerramiento provisional con señalizador y tela de cerramiento | ml | 4 |  | 0
2 | Cerramiento con cinta de señalización, incluye señalizador tubular, dos cintas | ml | 1 |  | 0
3 | Excavación en material común seco de 0 - 2 m manual | m3 | 1.2 |  | 0
4 | Trasiego de material sobrante al sitio de acopio | m3 | 1.56 |  | 0
5 | Retiro de sobrantes a escombrera certificada | m3 | 1.56 |  | 0
6 | Formaleta estructuras concreto | m2 | 4.6 |  | 0
7 | Acero Fy = 60.000 psi d>1/4" Co+Fi+Ar | kg | 12 |  | 0
8 | Concreto Impermeabilizado 20.7 MPa. (Grava de 1") | m3 | 0.438 |  | 0
9 | Malla Electrosoldada calibre 6mm (Ojo 15x15) (incluye alambre negro, colocación y traslapo). | m2 | 3.6 |  | 0
10 | Instalación Tapa de seguridad (D=50cm Lámina de acero cold-Rolled e=3/8") | un | 1 |  | 0
11 | Desmonte de adoquines | m2 | 1.44 |  | 0
12 | Suministro y regado de triturado cantera de 1" | m3 | 0.128 |  | 0
13 | Reinstalación de adoquín peatonal existente incluye arena | m2 | 0.8 |  | 0
COSTO DIRECTO |  |  |  |  | 0
CAMARA C20.7MPa. IMPERM. 1.50X1.50X1.50h) peatonal |  |  |  |  | (UND - UND)
ÍTEM 09 | DESCRIPCIÓN | UND | CANT. | VLR. UNIT. | VLR. TOTAL
1 | Cerramiento provisional con señalizador y tela de cerramiento | ml | 8 |  | 0
2 | Cerramiento con cinta de señalización, incluye señalizador tubular, dos cintas | ml | 2 |  | 0
3 | Corte con disco de andén en concreto | ml | 6.96 |  | 0
4 | Demolición de muro ladrillo tolete soga e≈12cm | m2 | 2.88 |  | 0
5 | Demolición de anden en concreto e≈12cm | m3 | 0.648 |  | 0
6 | Excavación en material común seco de 0 - 2 m manual | m3 | 3.7097 |  | 0
7 | Trasiego de material sobrante al sitio de acopio | m3 | 6.1143 |  | 0
8 | Retiro de sobrantes a escombrera certificada | m3 | 6.1143 |  | 0
9 | Triturado cantera 1". Suministro instalacion, e= 0,20 m. | m3 | 0.45 |  | 0
10 | Formaleta | m2 | 12.45 |  | 0
11 | Acero Fy=414 Mpa. d>1/4" Co+Fi+Ar | kg | 174.5781 |  | 0
12 | Concreto Impermeabilizado 20.7 MPa. (Grava de 3/4") | m3 | 1.9465 |  | 0
13 | Escalera de gato D=3/4" L=1.1m+Anclaje+Epoxico | und | 3 |  | 0
14 | Instalación de tapa de seguridad | und | 1 |  | 0
COSTO DIRECTO |  |  |  |  | 0
| CÁMARA DE MANIOBRA |  |  |  | (UND - UND)
(3.5 x 2.50 x 2.10 m Altura)
ÍTEM 10 | DESCRIPCIÓN | UND | CANT. | VLR. UNIT. | VLR. TOTAL
1 | Cerramiento Fijo con madera + tela de cerramiento (ml) | ml | 20 |  | 0
2 | Cerramiento provisional con señalizador y doble cinta para paso peatonal | ml | 10 |  | 0
3 | Señales preventivas | un | 2 |  | 0
4 | Desmonte de adoquines | m2 | 12 |  | 0
5 | Corte con disco de andén en concreto | ml | 13.6 |  | 0
6 | Demolición de losa en concreto e=15 cm | M2 | 0.702 |  | 0
7 | Demolición de losa en concreto e=17 | M3 | 0.7956 |  | 0
8 | Demolición de muro en ladrillo tolete soga | m2 | 6.24 |  | 0
9 | Excavación en material común seco de 0 - 2 m manual | m3 | 23.232 |  | 0
10 | Trasiego de material sobrante al sitio de acopio | m3 | 34.0584 |  | 0
11 | Retiro de sobrantes a escombrera certificada | m3 | 34.0584 |  | 0
12 | Base en afirmado e=0.15 m su+ri (solado de limpieza) | m3 | 1.74 |  | 0
13 | Viga de Amarre (Apoyada) C21 MPa (.20x.25) no incluye refuerzo | M3 | 0.65 |  | 0
14 | Viga Aérea C21 MPa (.20x.25) no incluye refuerzo | M3 | 0.375 |  | 0
15 | Concreto Impermeabilizado 20,7 MPa. acelerado a 14 días (Muros, placa superior) | m3 | 5.768 |  | 0
16 | Losa piso en Concreto Impermeabilizado 20,7 MPa. e=17cm no incluye refuerzo | m3 | 1.819 |  | 0
17 | Pedestal en concreto 24 Mpa. (1.40X.20X.40h) para transformador | Un | 2 |  | 0
18 | Plaqueta prefabricada en C24MPa. (2,90x.20x.20h) incluye el refuerzo | und | 10 |  | 0
19 | Instalación de Tapa de seguridad (D=50cm Lámina de acero Cold-Rolled e=3/8") | und | 1 |  | 0
20 | Acero Fy=414 Mpa. d>1/4" Co+Fi+Ar (V=28.3X13.5+L=26) (Muros, zapata, piso y vigas) | kg | 800.8216 |  | 0
21 | Escalera de gato D=3/4" L=1.12m +A nclaje + Epóxico cada 35 cm. | und | 7 |  | 0
22 | Formaleta muros, placa. | m2 | 38.75 |  | 0
23 | Membrana cubierta Sikaplan R12 CO (1,0 x 1,6) | ml | 6.25 |  | 0
24 | Restitución de adoquín peatonal incluido transporte | m2 | 3.75 |  | 0
25 | Construcción de cubierta provisional para protección, incluye bordillo provisional en mortero para manejo de aguas sobre andén | m2 | 20 |  | 0
26 | Caja de paso para puesta a tierra (0,25 x 0,25 x 0,25), incluye tuveria pvc electrica de 1". | und | 4 |  | 0
27 | Foso dren de (0,6x0,6x0,6) lleno con triturado. Muros en concreto de 17,2 Mpa, e=0,1m con malla electrosoldada cal 6mm (ojo 0,15x0,15) | und | 1 |  | 0
COSTO DIRECTO |  |  |  |  | 0
| CAMARA DE BARRAJE EN C20.7MPa. IMPERM. SOBRE PISO EN ANDEN Y ADOQUIN (UND - UND) |  |  |  | (UND - UND)
3.10 m x 1.60 x 1.90 m Profundidad
ÍTEM 11 | DESCRIPCIÓN | UND | CANT. | VLR. UNIT. | VLR. TOTAL
1 | Cerramiento provisional con señalizador y tela de cerramiento | ml | 13.4 |  | 0
2 | Cerramiento con cinta de señalización, incluye señalizador tubular, dos cintas | ml | 10 |  | 0
3 | Señales preventivas | un | 0.35 |  | 0
4 | Puente peatonal en madera con pasamanos + señalización a=0,70m L= 2m | un | 0.25 |  | 0
5 | Corte con disco de andén en concreto | ml | 9.4 |  | 0
6 | Demolición de anden en concreto e≈12cm | m2 | 1.116 |  | 0
7 | Demolición de muro en ladrillo macizo | m2 | 5.12 |  | 0
8 | Excavación en material común seco de 0 - 2 m manual | m3 | 6.882 |  | 0
9 | Trasiego de material sobrante al sitio de acopio | m3 | 11.3958 |  | 0
10 | Retiro de sobrantes a escombrera certificada | m3 | 11.3958 |  | 0
11 | Base en Afirmado su+ri+com | m3 | 0.992 |  | 0
12 | Triturado cantera 1". Suministro instalacion, e= 0,20 m. | m3 | 0.992 |  | 0
13 | Concreto Impermeabilizado 20.7 MPa. (Grava de 1") | m3 | 4.3541 |  | 0
14 | Malla Electrosoldada calibre 6mm (Ojo 15x15) (incluye alambre negro, colocación y traslapo). | m2 | 4.0044 |  | 0
15 | Acero Fy=414 Mpa. d>1/4" Co+Fi+Ar | kg | 333.4064 |  | 0
16 | Escalera de gato D=3/4" L=1.1m+Anclaje+Epoxico | un | 4 |  | 0
17 | Formaleta | m2 | 17.68 |  | 0
18 | Instalación Tapa de seguridad (D=50cm Lámina de acero cold-Rolled e=3/8") | un | 1 |  | 0
19 | Tapa en Lámina de alfajor 1/4"(.50x2.00) + angulo 11/2"x1/4" + instal. | un | 1 |  | 0
COSTO DIRECTO |  |  |  |  | 0
| ADECUACION CAMARA DE TRANSFORMADOR C24 MPa. IMPERMEAB. (MANZANA No 01) |  |  |  | (UND - UND)
(4,80 m X 2.40 X 2.40 m Altura) LIBRES (CRA 6 No 21-37)
ÍTEM 12 | DESCRIPCIÓN | UND | CANT. | VLR. UNIT. | VLR. TOTAL
1 | Cerramiento provisional con señalizador y tela de cerramiento | ml | 20 |  | 0
2 | Cerramiento con cinta de señalización, incluye señalizador tubular, dos cintas | ml | 10 |  | 0
3 | Cerramiento rigido en madera para excavaciones h<1,50m | ml | 20 |  | 0
4 | Señales preventivas verticales sobre anden (anden cerrado, transite anden del frente, etc) | un | 2 |  | 0
5 | Corte con disco de andén en concreto | ml | 15.8 |  | 0
6 | Demolición de Placa en concreto reforzado e≈20cm sobre camara | m3 | 1.715 |  | 0
7 | Demolición de concreto reforzado (muros, vigas, placa piso, etc) | m3 | 6.95 |  | 0
8 | Excavacion material comun hasta h= 3,20 m. (ampliacion, piso, foso) | m3 | 7.398 |  | 0
9 | Trasiego de material sobrante al sitio de acopio indicado en el PMT | m³ | 20.8819 |  | 0
10 | Retiro de sobrantes a escombrera certificada | m³ | 20.8819 |  | 0
11 | Concreto Impermeabilizado 20.7 MPa. (Grava de 3/4") | m³ | 6.3313 |  | 0
12 | Instalacion Tapa de seguridad (D=50cm Lámina de acero cold-Rolled e=3/8"). | un | 1 |  | 0
13 | Retiro y reinstalacion de Rejilla existente angulo < 11/4"x3/16" y platina de 1"x1/4" incluye transporte y almacenaje (1,4*1,70 m.) | Gl | 1 |  | 0
14 | Suministro e instalacion Rejilla angulo < 11/4"x3/16" y platina de 1"x1/4". (tipo panal 0,04*0,02 m.) incluye transporte e instalacion, según diseño existente. | m² | 0.87 |  | 0
15 | Plaqueta prefabricada en C24MPa. (2,40x.25x.20h) incluye el refuerzo | un | 6 |  | 0
16 | Pedestal en concreto 24 Mpa. (1.40X.20X.40h) para transformador | un | 2 |  | 0
17 | Acero Fy=414 Mpa. d>1/4" Co+Fi+Ar | kg | 518 |  | 0
18 | Retiro de escaleras de gato exitentes | Un | 6 |  | 0
19 | Escalera de gato D=3/4" L=1.1m+Anclaje+Epoxico | Un | 7 |  | 0
20 | Formaleta para vaciado de vigas, placa en concreto y protección de equipos (cable seco) | m² | 40.56 |  | 0
21 | Construcción de cubierta provisional para protección de lluvias(plasico negro resistente cal + madera techo y parales), incluye bordillo provisional en mortero para manejo de aguas sobre losa y adoquin | m² | 21 |  | 0
22 | Caja de paso para puesta a tierra 0,25 x 0,25 x 0,25 incluye tuberia pvc electrica diametro 1" | un | 4 |  | 0
23 | Limpeza de camara trafo | un | 1 |  | 0
24 | Celador jornal +prestaciones. (tiempo estimado de ejecucion camara).trafo | Jornal | 40 |  | 0
25 | Foso dren de (1,0x1,0x1,20h) lleno con triturado de 1". Muros en concreto de 17,2 Mpa, e=0,1m con malla electrosoldada cal 6mm (ojo 0,15x0,15) | un | 1 |  | 0
COSTO DIRECTO |  |  |  |  | 0
| ADECUACION CAMARA DE TRANSFORMADOR C24 MPa. IMPERMEAB. (MANZANA No 03) |  |  |  | (UND - UND)
(4,80 m X 2.40 X 2.40 m Altura) LIBRES (CRA 6 No 22-21)
ÍTEM 13 | DESCRIPCIÓN | UND | CANT. | VLR. UNIT. | VLR. TOTAL
1 | Cerramiento provisional con señalizador y tela de cerramiento | ml | 20 |  | 0
2 | Cerramiento con cinta de señalización, incluye señalizador tubular, dos cintas | ml | 10 |  | 0
3 | Cerramiento rigido en madera para excavaciones h<1,50m | ml | 20 |  | 0
4 | Señales preventivas verticales sobre anden (anden cerrado, transite anden del frente, etc) | un | 2 |  | 0
5 | Corte con disco de andén en concreto | ml | 15.8 |  | 0
6 | Demolición de Placa-anden en concreto reforzado e≈20cm sobre camara | m3 | 1.75 |  | 0
7 | Demolición de concreto reforzado (muros, vigas, placa piso, etc) | m3 | 6.95 |  | 0
8 | Excavacion material comun hasta h= 3,50 m. | m3 | 7.398 |  | 0
9 | Trasiego de material sobrante al sitio de acopio indicado en el PMT | m³ | 20.9274 |  | 0
10 | Retiro de sobrantes a escombrera certificada | m³ | 20.9274 |  | 0
11 | Concreto Impermeabilizado 20.7 MPa. (Grava de 3/4") | m³ | 6.3313 |  | 0
12 | Instalacion Tapa de seguridad (D=50cm Lámina de acero cold-Rolled e=3/8") | un | 1 |  | 0
13 | Retiro Rejilla existente angulo < 11/4"x3/16" y platina de 1"x1/4" incluye transporte y almacenaje (1,4*1,70 m.) | Gl | 1 |  | 0
14 | Suministro e instalacion Rejilla angulo < 11/4"x3/16" y platina de 1"x1/4". (tipo panal 0,04*0,02 m.) incluye transporte e instalacion, según diseño existente. | m² | 3.11 |  | 0
15 | Pedestal en concreto 24 Mpa. (1.40X.20X.40h) para transformador | un | 2 |  | 0
16 | Plaqueta prefabricada en C24MPa. (2,40x.25x.20h) incluye el refuerzo | un | 6 |  | 0
17 | Acero Fy=414 Mpa. d>1/4" Co+Fi+Ar | kg | 518 |  | 0
18 | Retiro de escaleras de gato exitentes | Un | 6 |  | 0
19 | Escalera de gato D=3/4" L=1.1m+Anclaje+Epoxico | Un | 7 |  | 0
20 | Formaleta para vaciado de vigas, placa en concreto y protección de equipos (cable seco) | m² | 40.56 |  | 0
21 | Construcción de cubierta provisional para protección de lluvias(plasico negro resistente cal + madera techo y parales), incluye bordillo provisional en mortero para manejo de aguas sobre losa y adoquin | m² | 21 |  | 0
22 | Caja de paso para puesta a tierra 0,25 x 0,25 x 0,25 incluye tuberia pvc electrica diametro 1" | un | 4 |  | 0
23 | Limpeza de camara trafo | Un | 1 |  | 0
24 | Celador jornal +prestaciones. (tiempo estimado de ejecucion camara).trafo | Jornal | 40 |  | 0
25 | Foso dren de (1,0x1,0x0,85h) lleno con triturado. Muros en concreto de 17,2 Mpa, e=0,1m con malla electrosoldada cal 6mm (ojo 0,15x0,15) | und | 1 |  | 0
COSTO DIRECTO |  |  |  |  | 0
| ADECUACION CAMARA DE TRANSFORMADOR C24 MPa. IMPERMEAB. (MANZANA No 05) |  |  |  | (UND - UND)
(4,80 m X 2.40 X 2.40 m Altura) LIBRES (CRA 6 No 23-14)
ÍTEM 14 | DESCRIPCIÓN | UND | CANT. | VLR. UNIT. | VLR. TOTAL
1 | Cerramiento provisional con señalizador y tela de cerramiento | ml | 20 |  | 0
2 | Cerramiento con cinta de señalización, incluye señalizador tubular, dos cintas | ml | 10 |  | 0
3 | Cerramiento rigido en madera para excavaciones h<1,50m | ml | 20 |  | 0
4 | Señales preventivas verticales sobre anden (anden cerrado, transite anden del frente, etc) | un | 2 |  | 0
5 | Corte con disco de andén en concreto | ml | 15.8 |  | 0
6 | Demolición de Placa-anden en concreto reforzado e≈20cm sobre camara | m3 | 1.75 |  | 0
7 | Demolición de concreto reforzado (muros, vigas, placa piso, etc) | m3 | 3.27 |  | 0
8 | Excavacion material comun hasta h= 3,50 m. | m3 | 7.398 |  | 0
9 | Trasiego de material sobrante al sitio de acopio indicado en el PMT | m³ | 15.5194 |  | 0
10 | Retiro de sobrantes a escombrera certificada | m³ | 15.5194 |  | 0
11 | Concreto Impermeabilizado 20.7 MPa. (Grava de 3/4") | m³ | 6.3313 |  | 0
12 | Instalacion Tapa de seguridad (D=50cm Lámina de acero cold-Rolled e=3/8") | un | 1 |  | 0
13 | Retiro y reinstalacion de Rejilla existente angulo < 11/4"x3/16" y platina de 1"x1/4" incluye transporte y almacenaje (1,4*1,70 m.) | Gl. | 1 |  | 0
14 | Suministro e instalacion Rejilla angulo < 11/4"x3/16" y platina de 1"x1/4". (tipo panal 0,04*0,02 m.) incluye transporte e instalacion, según diseño existente. | m² | 0.56 |  | 0
15 | Pedestal en concreto 24 Mpa. (1.40X.20X.40h) para transformador | un | 2 |  | 0
16 | Plaqueta prefabricada en C24MPa. (2,40x.25x.20h) incluye el refuerzo | und | 7 |  | 0
17 | Acero Fy=414 Mpa. d>1/4" Co+Fi+Ar | kg | 518 |  | 0
18 | Retiro de escaleras de gato exitentes | Un | 6 |  | 0
19 | Escalera de gato D=3/4" L=1.1m+Anclaje+Epoxico | Un | 7 |  | 0
20 | Formaleta para vaciado de vigas, placa en concreto y protección de equipos (cable seco) | m² | 40.56 |  | 0
21 | Construcción de cubierta provisional para protección de lluvias(plasico negro resistente cal + madera techo y parales), incluye bordillo provisional en mortero para manejo de aguas sobre losa y adoquin | m² | 21 |  | 0
22 | Caja de paso para puesta a tierra 0,25 x 0,25 x 0,25 incluye tuberia pvc electrica diametro 1" | un | 4 |  | 0
23 | Limpeza de camara trafo | Un | 1 |  | 0
24 | Celador jornal +prestaciones. (tiempo estimado de ejecucion camara).trafo | Jornal | 40 |  | 0
25 | Foso dren de (1,0x1,0x0,85h) lleno con triturado. Muros en concreto de 17,2 Mpa, e=0,1m con malla electrosoldada cal 6mm (ojo 0,15x0,15) | und | 1 |  | 0 | 0
COSTO DIRECTO |  |  |  |  | 0
| Placa Concreto 20,7 mpa. Seccion 1,20 * 1,20 m. e= 0,12 m.; e Instalación de tapa de seguridad en lámina de acero cold-rolled e=3/8" Carcamo existente - PLACA ADOQUIN |  |  |  | UND - UND
ÍTEM 15 | DESCRIPCIÓN | UND | CANT. | VLR. UNIT. | VLR. TOTAL
1 | Cerramiento provisional con señalizador y tela de cerramiento | ml | 4 |  | 0
2 | Cerramiento con cinta de señalización, incluye señalizador tubular, dos cintas | ml | 2 |  | 0
3 | Desmonte de adoquines | m2 | 1.5 |  | 0
4 | Demolición de concreto reforzado | m3 | 0.18 |  | 0
5 | Trasiego de material sobrante al sitio de acopio | m3 | 0.18 |  | 0
6 | Retiro de sobrantes a escombrera certificada | m3 | 0.234 |  | 0
7 | Acero Fy = 60.000 psi d>1/4" Co+Fi+Ar | kg | 20.5 |  | 0
8 | Formaleta | m2 | 1.2 |  | 0
9 | Concreto Impermeabilizado 20.7 MPa. (Grava de 1") | m3 | 0.13887 |  | 0
10 | Instalacion Tapa de seguridad (D=50cm Lámina de acero cold-Rolled e=3/8") | un | 1 |  | 0
11 | Reinstalación de adoquín peatonal existente incluye arena | m2 | 1.5 |  | 0
12 | Señales preventivas | un | 0.03 |  | 0
COSTO DIRECTO |  |  |  |  | 0
| Placa concreto 20 7 Mpa., seccion 1,20 * 1,20 m., espesor 0,12 m., e Instalación de tapa de seguridad en lámina de acero cold-rolled e=3/8" Carrcamo existente - PLACA ANDEN |  |  |  | UND - UND
ÍTEM 16 | DESCRIPCIÓN | UND | CANT. | VLR. UNIT. | VLR. TOTAL
1 | Cerramiento provisional con señalizador y tela de cerramiento | ml | 4 |  | 0
2 | Cerramiento con cinta de señalización, incluye señalizador tubular, dos cintas | ml | 2 |  | 0
3 | Corte con disco de andén en concreto | ml | 2 |  | 0
4 | Demolición de anden en concreto e≈12cm | m3 | 0.18 |  | 0
5 | Trasiego de material sobrante al sitio de acopio | m3 | 0.234 |  | 0
6 | Retiro de sobrantes a escombrera certificada | m3 | 0.234 |  | 0
7 | Acero Fy = 60.000 psi d>1/4" Co+Fi+Ar | kg | 20.5 |  | 0
8 | Formaleta | m2 | 1.2 |  | 0
9 | Concreto Impermeabilizado 20.7 MPa. (Grava de 1") | m3 | 0.13887 |  | 0
10 | Instalacion Tapa de seguridad (D=50cm Lámina de acero cold-Rolled e=3/8") | UND | 1 |  | 0
11 | Señales preventivas | UND | 0.03 |  | 0
COSTO DIRECTO |  |  |  |  | 0
| Instalacion Tapa de seguridad (D=60cm Lámina de acero cold-Rolled e=3/8") |  |  |  |  | UND
ÍTEM 17 | DESCRIPCIÓN | UND | CANT. | VALOR | RENDIMIENTO | VALOR PARCIAL
1 | Tabla para formaleta de 1" x 10" x 2,9 m | ml | 3.8 |  |  | 0
2 | Oficial + ayudante (jornal + prestaciones) | día | 1 |  | 0.3 | 0
COSTO DIRECTO | [5 empty] | 0
| Sello con placa de concreto 20,7 Mpa, seccion 1,20*1,0 m., e=12cm., incluye demolicion placa existente. |  |  |  | UND - UND
ÍTEM 18 | DESCRIPCIÓN | UND | CANT. | VLR. UNIT. | VLR. TOTAL
1 | Cerramiento provisional con señalizador y tela de cerramiento | ml | 4 |  | 0
2 | Cerramiento con cinta de señalización, incluye señalizador tubular, dos cintas | ml | 2 |  | 0
3 | Demolición de concreto reforzado plac existente | m3 | 0.144 |  | 0
4 | Trasiego de material sobrante al sitio de acopio | m3 | 0.144 |  | 0
5 | Retiro de sobrantes a escombrera certificada | m3 | 0.1872 |  | 0
6 | Acero Fy = 60.000 psi d>1/4" Co+Fi+Ar | kg | 20.5 |  | 0
7 | Formaleta | m2 | 1 |  | 0
8 | Concreto Impermeabilizado 20.7 MPa. (Grava de 1") | un | 0.144 |  | 0
9 | Señales preventivas | un | 0.03 |  | 0
COSTO DIRECTO |  |  |  |  | 0
| Afloramiento pvc de 4" DB tipo pesado L= 2,00 m incluye curva de gran radio en anden |  |  |  | (UND - UND)
ÍTEM 19 | DESCRIPCIÓN | UND | CANT. | VLR. UNIT. | VLR. TOTAL
1 | Corte con disco de andén en concreto | m | 4 |  | 0
2 | Demolición de anden en concreto e≈12cm | m2 | 0.5 |  | 0
3 | Excavación en material común seco de 0 - 2 m manual | m3 | 0.15 |  | 0
4 | Trasiego de material sobrante al sitio de acopio | m3 | 0.273 |  | 0
5 | Retiro de sobrantes a escombrera certificada | m3 | 0.273 |  | 0
6 | Lleno compactado con material de sitio | m3 | 0.15 |  | 0
7 | Lleno compactado con material granular | m3 | 0.05 |  | 0
8 | Anden en concreto de 20,7 Mpa (3.000 psi) e = 0,10 m. (Terminado escobiado y acolillado). | m2 | 0.5 |  | 0
9 | Curva de gran radio 4" a 6" incluye tuberia 3m | un | 1 |  | 0
10 | Tubo PVC 4" tipo Db | un | 2 |  | 0
11 | Perforacion manual | un | 1 |  | 0
COSTO DIRECTO |  |  |  |  | 0
| Afloramiento pvc de 3" DB tipo pesado. L= de 1 a 2 m incluye curva de gran radio en anden |  |  |  | (UND - UND)
ÍTEM 20 | DESCRIPCIÓN | UND | CANT. | VLR. UNIT. | VLR. TOTAL
1 | Corte con disco de andén en concreto | M | 4 |  | 0
2 | Demolición de anden en concreto e≈12cm | M2 | 0.3 |  | 0
3 | Excavación en material común seco de 0 - 2 m manual | M3 | 0.3 |  | 0
4 | Trasiego de material sobrante al sitio de acopio | M3 | 0.036 |  | 0
5 | Retiro de sobrantes a escombrera certificada | M3 | 0.036 |  | 0
6 | Lleno compactado con material de sitio | M3 | 0.18 |  | 0
7 | Lleno compactado con material granular | M3 | 0.03 |  | 0
8 | Anden en concreto de 20,7 Mpa (3.000 psi) e = 0,10 m. (Terminado escobiado y acolillado). | M2 | 0.6 |  | 0
9 | Curva de gran radio 3" incluye tuberia 3m | UN | 1 |  | 0
10 | Tubo PVC 3" tipo TDP por 6.00m | UN | 2 |  | 0
11 | Perforacion manual | UND | 1 |  | 0
COSTO DIRECTO |  |  |  |  | 0
| Afloramiento Ducto pvc de 1 1/2" y 2" L= de 1 a 10m a camara de inspeccion o camara de barraje + curva en adoquin |  |  |  | (UND - UND)
ÍTEM 21 | DESCRIPCIÓN | UND | CANT. | VLR. UNIT. | VLR. TOTAL
1 | Corte con disco de andén en concreto | ml | 5 |  | 0
2 | Demolición de anden en concreto e≈12cm | m2 | 1 |  | 0
3 | Excavación en material común seco de 0 - 2 m manual | M3 | 0.225 |  | 0
4 | Trasiego de material sobrante al sitio de acopio | M3 | 0.195 |  | 0
5 | Retiro de sobrantes a escombrera certificada | M3 | 0.195 |  | 0
6 | Lleno compactado con material de sitio | M3 | 0.075 |  | 0
7 | Lleno compactado con material granular | M3 | 0.1 |  | 0
8 | Anden en concreto de 20,7 Mpa (3.000 psi) e = 0,10 m. (Terminado escobiado y acolillado). | M2 | 1 |  | 0
9 | Canalizacion Tubo conduit de 2" incluye curva | M | 10 |  | 0
10 | Perforacion y resane | Un | 2 |  | 0
COSTO DIRECTO |  |  |  |  | 0
| Afloramiento Ducto pvc de 1 1/2" y 2" L= de 1 a 2 m a carcamo + curva en andén |  |  |  | (UND - UND)
ÍTEM 22 | DESCRIPCIÓN | UND | CANT. | VLR. UNIT. | VLR. TOTAL
1 | Corte con disco de andén en concreto | ml | 4 |  | 0
2 | Demolición de anden en concreto e≈12cm | m2 | 0.4 |  | 0
3 | Excavación en material común seco de 0 - 2 m manual | M3 | 0.09 |  | 0
4 | Trasiego de material sobrante al sitio de acopio | M3 | 0.078 |  | 0
5 | Retiro de sobrantes a escombrera certificada | M3 | 0.078 |  | 0
6 | Lleno compactado con material de sitio | M3 | 0.03 |  | 0
7 | Lleno compactado con material granular | M3 | 0.04 |  | 0
8 | Anden en concreto de 20,7 Mpa (3.000 psi) e = 0,10 m. (Terminado escobiado y acolillado). | M2 | 0.4 |  | 0
9 | Canalizacion Tubo conduit de 2" incluye curva | ml | 3 |  | 0
COSTO DIRECTO |  |  |  |  | 0
| Afloramiento Ducto pvc de 1/2" a 3/4" L=2,00 m a carcamo + curva en andén |  |  |  | (UND - UND)
ÍTEM 23 | DESCRIPCIÓN | UND | CANT. | VLR. UNIT. | VLR. TOTAL
1 | Corte con disco de andén en concreto | ml | 4 |  | 0
2 | Demolición de anden en concreto e≈12cm | m2 | 0.3 |  | 0
3 | Excavación en material común seco de 0 - 2 m manual | M3 | 0.09 |  | 0
4 | Trasiego de material sobrante al sitio de acopio | M3 | 0.036 |  | 0
5 | Retiro de sobrantes a escombrera certificada | M3 | 0.036 |  | 0
6 | Lleno compactado con material de sitio | M3 | 0.09 |  | 0
7 | Lleno compactado con material granular | M3 | 0.03 |  | 0
8 | Anden en concreto de 20,7 Mpa (3.000 psi) e = 0,10 m. (Terminado escobiado y acolillado). | M2 | 0.3 |  | 0
9 | Canalizacion Tubo conduit de 1/2" a 3/4" incluye curva | M | 3 |  | 0
10 | Perforacion manual | UN | 1 |  | 0
COSTO DIRECTO |  |  |  |  | 0
| Afloramiento Ducto pvc de 1/2" a 3/4" L= 3,00 a 10,00 m a camara de inspeccion o barraje + curva en andén |  |  |  | (UND - UND)
ÍTEM 24 | DESCRIPCIÓN | UND | CANT. | VLR. UNIT. | VLR. TOTAL
1 | Corte con disco de andén en concreto | Ml | 5 |  | 0
2 | Demolición de anden en concreto e≈12cm | m2 | 1 |  | 0
3 | Excavación en material común seco de 0 - 2 m manual | M3 | 0.225 |  | 0
4 | Trasiego de material sobrante al sitio de acopio | M3 | 0.165 |  | 0
5 | Retiro de sobrantes a escombrera certificada | M3 | 0.165 |  | 0
6 | Lleno compactado con material de sitio | M3 | 1.125 |  | 0
7 | Lleno compactado con material granular | M3 | 0.075 |  | 0
8 | Anden en concreto de 20,7 Mpa (3.000 psi) e = 0,10 m. (Terminado escobiado y acolillado). | M2 | 0.75 |  | 0
9 | Canalizacion Tubo conduit de 1/2" a 3/4" incluye curva | M | 6 |  | 0
10 | Perforacion manual | UN | 1 |  | 0
COSTO DIRECTO |  |  |  |  | 0
| Afloramiento Ducto pvc de 1" y 2" L= de 1 a 10 m a camara de inspeccion o camara de barraje + curva en andén |  |  |  | (UND - UND)
ÍTEM 25 | DESCRIPCIÓN | UND | CANT. | VLR. UNIT. | VLR. TOTAL
1 | Corte con disco de andén en concreto | M | 5 |  | 0
2 | Demolición de anden en concreto e≈12cm | m2 | 0.75 |  | 0
3 | Excavación en material común seco de 0 - 2 m manual | M3 | 0.225 |  | 0
4 | Trasiego de material sobrante al sitio de acopio | M3 | 0.165 |  | 0
5 | Retiro de sobrantes a escombrera certificada | M3 | 0.165 |  | 0
6 | Lleno compactado con material de sitio | M3 | 0.075 |  | 0
7 | Lleno compactado con material granular | M3 | 0.075 |  | 0
8 | Anden en concreto de 20,7 Mpa (3.000 psi) e = 0,10 m. (Terminado escobiado y acolillado). | M2 | 0.75 |  | 0
9 | Canalizacion Tubo conduit de 1" incluye curva | M | 10 |  | 0
10 | Perforacion maual | UND | 1 |  | 0
COSTO DIRECTO |  |  |  |  | 0
| Afloramiento Ducto pvc de 1" y 2" L= de 1 a 2 m a carcamo + curva en andén |  |  |  | (UND - UND)
ÍTEM 26 | DESCRIPCIÓN | UND | CANT. | VLR. UNIT. | VLR. TOTAL
1 | Corte con disco de andén en concreto | M | 4 |  | 0
2 | Demolición de anden en concreto e≈12cm | m2 | 0.3 |  | 0
3 | Excavación en material común seco de 0 - 2 m manual | M3 | 0.09 |  | 0
4 | Trasiego de material sobrante al sitio de acopio | M3 | 0.066 |  | 0
5 | Retiro de sobrantes a escombrera certificada | M3 | 0.066 |  | 0
6 | Lleno compactado con material de sitio | M3 | 0.03 |  | 0
7 | Lleno compactado con material granular | M3 | 0.03 |  | 0
8 | Anden en concreto de 20,7 Mpa (3.000 psi) e = 0,10 m. (Terminado escobiado y acolillado). | M2 | 0.3 |  | 0
9 | Canalizacion Tubo conduit de 1" incluye curva | M | 4 |  | 0
10 | Perforacion manual | un | 1 |  | 0
COSTO DIRECTO |  |  |  |  | 0
| Reparación de domiciliaria alcantarillado de 6" desarrollo 2ml incluye accesorios |  |  |  | (UND - UND)
ÍTEM 27 | DESCRIPCIÓN | UND | CANT. | VLR. UNIT. | VLR. TOTAL
1 | Cuadrilla G 1 Of +1 Ay (jornal + prestaciones) | Día | 0.4 |  | 0
2 | Acsesorio a 6" incluye | UN | 1 |  | 0
3 | Tubo PVC 6" sanitario 6.00m | UN | 2 |  | 0
0
COSTO DIRECTO |  |  |  |  | 0
| Reparación de domiciliaria alcantarillado de 4" desarrollo 2ml incluye accesorios |  |  |  | (UND - UND)
ÍTEM 28 | DESCRIPCIÓN | UND | CANT. | VLR. UNIT. | VLR. TOTAL
1 | Cuadrilla G 1 Of +1 Ay (jornal + prestaciones) | Día | 0.3 |  | 0
2 | Accesorio a 4" incluye | UN | 2 |  | 0
3 | Tubo PVC 4" sanitario 6.00m | UN | 2 |  | 0
COSTO DIRECTO |  |  |  |  | 0
| Reparacion acometida domiciliaria acueducto tuberia 1" (incluye accesorios). |  |  |  | (UND - UND)
ÍTEM 29 | DESCRIPCIÓN | UND | CANT. | VLR. UNIT. | VLR. TOTAL
1 | Cuadrilla G 1 Of +1 Ay (jornal + prestaciones) | Día | 0.35 |  | 0
2 | Acsesorio a 1" incluye | UN | 2 |  | 0
3 | Tubo PVC 1" acuueducto | UN | 3 |  | 0
0
COSTO DIRECTO |  |  |  |  | 0
| Suministro e Instalacion tapa registro acueducto Polipropileno |  |  |  | (UND - UND)
ÍTEM 30 | DESCRIPCIÓN | UND | CANT. | VLR. UNIT. | VLR. TOTAL
1 | Cuadrilla E 1 Of + 1 Ay (jornal + prestaciones) | Día | 0.1 |  | 0
2 | Tcaja tap plastica para contador acueducto | Un | 1 |  | 0
3 | Herramienta Menor (% M.O.) | %MO | 0.03 |  | 0
COSTO DIRECTO |  |  |  |  | 0
| DESMONTE Y REINSTALACION DE CAJA DE MEDIDOR DE ACUEDUCTO. |  |  |  | UND- UN
ÍTEM 31 | DESCRIPCIÓN | UND | CANT. | VLR. UNIT. | VLR. TOTAL
1 | Cuadrilla E 1 Oficial + 1 Ayudante (jornal + prestaciones) | Dia | 0.2 |  | 0
2 | Herramienta Menor | % MO | 0.1 |  | 0
3 | Almacenamiento y trasiego de cajas de medidor | % MO | 0.15 |  | 0
COSTO DIRECTO |  |  |  |  | 0
| DESMONTE DE ADOQUINES PARA REINSTALACION -RECUPERACION-. |  |  |  |  | UND- M2
ÍTEM 32 | DESCRIPCIÓN | UND | CANT. | VLR. UNIT. | RENDIMIENTO | VLR. TOTAL
1 | Cuadrilla G 1 Of +1 Ay (jornal + prestaciones) | Día | 1 |  | 0.05 | 0
2 | Acarreo horizontal | %MO | 0.1 |  | 0.1 | 0
3 | Herramienta menor (% mano obra) | %MO | 0.05 |  | 0.1 | 0
COSTO DIRECTO | [5 empty] | 0
| REINSTALACION DE ADOQUIN PEATONAL EXISTENTE INCLUYE ARENA |  |  |  |  | UND- M2
ÍTEM 33 | DESCRIPCIÓN | UND | CANT. | VLR. UNIT. | RENDIMIENTO | VLR. TOTAL
1 | Arena | M3 | 0.07 |  | 1.05 | 0
2 | Agua | Lt | 10 |  | 1 | 0
3 | Cuadrilla G 1 Of + 1 Ay (jornal + prestaciones) | Día | 1 |  | 0.1 | 0
4 | Vibrocompactador manual | Día | 1 |  | 0.033333 | 0
5 | Herramienta menor (% mano obra) | %MO | 0.1 |  | 1 | 0
COSTO DIRECTO | [5 empty] | 0
| Excavación en material común seco de 0 - 3,20 m manual |  |  |  |  | UND- M3
ÍTEM 34 | DESCRIPCIÓN | UND | CANT. | VALOR | RENDIMIENTO | VALOR PARCIAL
1 | Herramienta menor | %MO | 0.1 |  | 1 | 0
2 | Acarreo horizontal | %MO | 0.1 |  | 1 | 0
3 | Cuadrilla A 1 Of + 4 Ay (jornal + prestaciones) | Día | 1 |  | 0.2 | 0
COSTO DIRECTO | [5 empty] | 0
Lleno con material común de sitio manual | [5 empty] | M3
ÍTEM 35 | DESCRIPCIÓN | UND | CANT. | VALOR | RENDIMIENTO | VALOR PARCIAL
1 | Herramienta menor | %MO | 0.1 |  | 1 | 0
2 | Acarreo horizontal | %MO | 0.1 |  | 1 | 0
3 | Cuadrilla A 1 Of + 4 Ay (jornal + prestaciones) | Día | 1 |  | 0.1 | 0
COSTO DIRECTO | [5 empty] | 0
| Demolición de concreto reforzado |  |  |  |  | UND- M3
ÍTEM 36 | DESCRIPCIÓN | UND | CANT. | VLR. UNIT. | RENDIMIENTO | VALOR PARCIAL
1 | Cuadrilla H 4 Ay (jornal + prestaciones) | Día | 1 |  |  | 0
2 | Acarreo horizontal | %MO | 0.1 |  |  | 0
3 | taladro demoledor (% mano obra) | Dia | 0.25 |  |  | 0
4 | Herramienta (% mano obra) | %MO | 0.1 |  |  | 0
COSTO DIRECTO | [5 empty] | 0
| Demolición de anden en concreto simple e≈15cm |  |  |  |  | M2
ÍTEM 37 | DESCRIPCIÓN | UND | CANT. | VALOR | RENDIMIENTO | VALOR PARCIAL
M2
| Cuadrilla H 4 Ay (jornal + prestaciones) | Día | 1 |  | 0.06 | 0
| Acarreo horizontal | %MO | 0.1 |  |  | 0
| Herramienta menor (% mano obra) | %MO | 0.1 |  |  | 0
COSTO DIRECTO | [5 empty] | 0
| Demolición de concreto ciclopeo |  |  |  |  | UND- M3
ÍTEM 38 | DESCRIPCIÓN | UND | CANT. | VLR. UNIT. | RENDIMIENTO | VLR. TOTAL
1 | Cuadrilla H 4 Ay (jornal + prestaciones) | Día | 1 |  | 0.55 | 0
2 | taladro demoledor (% mano obra) | Dia | 1 |  | 0.5 | 0
3 | Acarreo horizontal | %MO | 1 |  | 0.1 | 0
4 | Herramienta (% mano obra) | %MO | 1 |  | 0.1 | 0
COSTO DIRECTO | [5 empty] | 0
| Demolición de muro en ladrillo tolete soga -Macizo-. |  |  |  |  | M2
ÍTEM 39 | DESCRIPCIÓN | UND | CANT. | VALOR | RENDIMIENTO | VALOR PARCIAL
M2
1 | Cuadrilla H 4 Ay (jornal + prestaciones) | Día | 1 |  | 0.06 | 0
2 | Acarreo horizontal | %MO | 0.1 |  |  | 0
3 | Herramienta menor (% mano obra) | %MO | 0.1 |  |  | 0
COSTO DIRECTO | [5 empty] | 0
| Retiro y disposicion de material de excavacion y/o demolicion a escombrera certificada. |  |  |  |  | M3
ÍTEM 40 | DESCRIPCIÓN | UND | CANT. | VALOR | RENDIMIENTO | VALOR PARCIAL
1 | Transporte material (corte, sub-base, base, afirmado, Petreos, arenas, etc) | M3-Km | 13 |  |  | 0
2 | Disposición en botadero | M3 | 1 |  | 1 | 0
3 | Cuadrilla H 4 Ay (jornal + prestaciones) | Día | 1 |  | 0.07 | 0
4 | Herramienta menor (% mano obra) | %MO | 0.02 |  |  | 0
COSTO DIRECTO | [5 empty] | 0
| Puente peatonal en madera con pasamanos + señalización a=1,50m |  |  |  |  | Un
ÍTEM 41 | DESCRIPCIÓN | UND | CANT. | VALOR | RENDIMIENTO | VALOR PARCIAL
1 | Puente peatonal en madera con pasamanos | M | 1 |  | 1 | 0
2 | Cinta de señalización cal 6 | M | 11.2 |  | 1 | 0
3 | Cuadrilla E 1 Of + 1 Ay (jornal + prestaciones) | Día | 1 |  | 0.15 | 0
4 | Herramienta menor (% mano obra) | %MO | 0.1 |  | 1 | 0
5 | Acarreo horizontal | %MO | 0.1 |  | 1 | 0
COSTO DIRECTO | [5 empty] | 0
| Malla metalica lamina perforada 5 mm. galvanizada Cal 18 (1,20 mm.) con marco Soldado a reja para evitar la entrada de elementos extraños a las camaras de transformadores. Suministro e instalacion. |  |  |  |  | M2
ÍTEM 42 | DESCRIPCIÓN | UND | CANT. | VALOR | RENDIMIENTO | VALOR PARCIAL
1 | Lamina perforada galvanizada calibre 18 (1,20 mm.) | m2 | 1 |  | 1.03 | 0
2 | Soldadura | Kg | 0.15 |  | 1.05 | 0
3 | Cuadrilla E 1 Of + 1 Ay (jornal + prestaciones) | Día | 0.125 |  | 1 | 0
4 | Herramienta Menor (% M.O.) | % | 0.1 |  | 1 | 0
COSTO DIRECTO | [5 empty] | 0
| Escalera de gato D=3/4" L=1.1m+Anclaje+Epoxico |  |  |  |  | UND
ÍTEM 43 | DESCRIPCIÓN | UND | CANT. | VALOR | RENDIMIENTO | VALOR PARCIAL
1 | Acero Fy = 60.000 psi d>1/4" puesto en obra | kg | 2.7937 |  | 1.05 | 0
2 | Sikadur 42 anclaje para pernos o acero | kg | 0.2 |  | 1.05 | 0
3 | Taladro percutor | Día | 0.2 |  | 1 | 0
4 | Cuadrilla E 1 Of + 1 Ay (jornal + prestaciones) | Día | 0.111 |  | 1 | 0
5 | Pintura: anticorrosivo dos manos | Un | 1 |  | 1.03 | 0
6 | Herramienta Menor (% M.O.) | % | 0.083 |  | 1 | 0
COSTO DIRECTO | [5 empty] | 0
| Acero Fy = 60.000 psi d>1/4" Co+Fi+Ar |  |  |  |  | Kg
ÍTEM | DESCRIPCIÓN | UND | CANT. | VALOR | RENDIMIENTO | VALOR PARCIAL
44
1 | Acero Fy = 60.000 psi d>1/4" puesto en obra | Kg | 1 |  | 1.03 | 0
2 | Alambre negro calibre 18 | Kg | 0.04 |  | 1.03 | 0
3 | Cuadrilla E 1 Of + 1 Ay (jornal + prestaciones) | Día | 1 |  | 0.01 | 0
4 | Herramienta menor (% mano obra) | %MO | 0.05 |  |  | 0
COSTO DIRECTO | [5 empty] | 0
ÍTEM | Suministro e instalacion base en triturado 1", e= 0,20 mtros cajas varias, fosos, otros, etc. |  |  |  |  | M3
45 | DESCRIPCIÓN | UND | CANT. | VALOR | RENDIMIENTO | VALOR PARCIAL
1 | Triturado 1", suministro, transporte. | M3 | 1 |  | 1.05 | 0
2 | Cuadrilla G 1 Of + 2 Ay (jornal + prestaciones) | Día | 1 |  | 0.1 | 0
3 | Herramienta menor (% mano obra) | %MO | 0.1 |  |  | 0
0
COSTO DIRECTO | [5 empty] | 0
| Anden en concreto de 20,7 Mpa (3.000 psi) e = 0,07 m. (Terminado escobiado y acolillado). |  |  |  |  | M2
ÍTEM 46 | DESCRIPCIÓN | UND | CANT. | VALOR | RENDIMIENTO | VALOR PARCIAL
1 | Tabla para formaleta de 1" x 10" x 2,9 m | M | 0.5 |  |  | 0
2 | Cuartón de sajo 2" x 4" x 2,9 m | M | 0.25 |  |  | 0
3 | Puntilla (promedio) | Lb | 0.1 |  |  | 0
4 | Antisol blanco | Kg | 0.2 |  | 1.03 | 0
5 | ACPM | Gl | 0.2 |  |  | 0
6 | Concreto de 20,7 Mpa (producción) | M3 | 0.07 |  | 1.03 | 0
7 | Cuadrilla E 1 Of + 2 Ay (jornal + prestaciones | Día | 1 |  | 0.075 | 0
8 | Herramienta menor (% mano obra) | %MO | 0.1 |  |  | 0
COSTO DIRECTO | [5 empty] | 0
| Anden en concreto de 20,7 Mpa (3.000 psi) e = 0,15 m. (Terminado escobiado y acolillado). |  |  |  |  | M2
ÍTEM 47 | DESCRIPCIÓN | UND | CANT. | VALOR | RENDIMIENTO | VALOR PARCIAL
1 | Tabla para formaleta de 1" x 10" x 2,9 m | M | 0.5 |  |  | 0
2 | Cuartón de sajo 2" x 4" x 2,9 m | M | 0.25 |  |  | 0
3 | Puntilla (promedio) | Lb | 0.1 |  |  | 0
4 | Antisol blanco | Kg | 0.2 |  | 1.03 | 0
5 | ACPM | Gl | 0.2 |  |  | 0
6 | Concreto de 20,7 Mpa (producción | M3 | 0.15 |  | 1.03 | 0
7 | Cuadrilla E 1 Of + 2 Ay (jornal + prestaciones | Día | 1 |  | 0.07 | 0
8 | Herramienta menor (% mano obra) | %MO | 0.1 |  |  | 0
COSTO DIRECTO | [5 empty] | 0
ÍTEM | DESCRIPCIÓN | UND | CANT. | VALOR | RENDIMIENTO | VALOR PARCIAL
48 | Concreto Impermeabilizado 20.7 MPa. (Grava de 3/4") | M3
1 | Cemento gris saco por 50 kilos, incluye cargue, descargue y transporte | Sc | 7 |  | 1.03 | 0
2 | Arena | M3 | 0.55 |  | 1.03 | 0
3 | Trituradode rio (Planta trirurados) | M3 | 0.84 |  | 1.03 | 0
4 | Agua | Lt | 180 |  | 1.03 | 0
5 | Impermeabilizante para concreto | Kg | 3 |  | 1.03 | 0
6 | Cuadrilla C 1 Of + 7 Ay (jornal + prestaciones) | Día | 1 |  | 0.25 | 0
7 | Herramienta menor (% mano obra) | %MO | 0.1 |  | 1 | 0
8 | Vibrador de aguja | Dia | 1 |  | 0.4 | 0
9 | Concretadora gasolina de 1 o 1 1/2 sacos | Día | 1 |  | 0.35 | 0
10 | Ensayo de resistencia concreto | Un | 0.3 |  | 1 | 0
COSTO DIRECTO | [5 empty] | 0
ÍTEM | DESCRIPCIÓN | UND | CANT. | VALOR | RENDIMIENTO | VALOR PARCIAL
49 | Concreto acelerado 20.7 MPa. (Grava de 3/4") Acelerado 7 dias | M3
1 | Cemento gris saco por 50 kilos, incluye cargue, descargue y transporte | Sc | 7 |  | 1.03 | 0
2 | Arena | M3 | 0.55 |  | 1.03 | 0
3 | Triturado de rio | M3 | 0.84 |  | 1.03 | 0
4 | Agua | Lt | 180 |  | 1.03 | 0
5 | Acelerante para concreto | Kg | 7 |  | 1.03 | 0
6 | Vibrador de aguja electrico | Dia | 1 |  | 0.3 | 0
7 | Cuadrilla C 1 Of + 7 Ay (jornal + prestaciones) | Día | 1 |  | 0.25 | 0
8 | Herramienta menor (% mano obra) | %MO | 0.1 |  | 1 | 0
9 | Concretadora gasolina de 1 o 1 1/2 sacos | Día | 1 |  | 0.3 | 0
10 | Ensayo de resistencia concreto | Un | 0.3 |  | 1 | 0
COSTO DIRECTO | [5 empty] | 0
ÍTEM | DESCRIPCIÓN | UND | CANT. | VALOR | RENDIMIENTO | VALOR PARCIAL
59 | Cerramiento provisional con señalizador y tela de cerramiento | M
1 | Señalizador tubular de 1,30 m (2 líneas de cinta) | Un | 1 |  | 0.12 | 0
2 | Tela de cerramiento a = 2,10 m (rollo por 100 m) | M2 | 1.4 |  | 1.1 | 0
3 | Ayudante (jornal + prestaciones) | Día | 1 |  | 0.05 | 0
4 | Herramienta menor (% mano obra) | %MO | 0.1 |  | 1 | 0
COSTO DIRECTO | [5 empty] | 0
ÍTEM | DESCRIPCIÓN | UND | CANT. | VALOR | RENDIMIENTO | VALOR PARCIAL
60 | Cerramiento con cinta de señalización, incluye señalizador tubular, dos cintas | M
1 | Cinta de señalización cal 7 | M | 2 |  | 1.5 | 0
2 | Arena | M3 | 0.008 |  | 1.03 | 0
3 | Señalizador tubular de 1,30 m (2 líneas de cinta) | Un | 1 |  | 0.04 | 0
4 | Ayudante (jornal + prestaciones) | Día | 1 |  | 0.06 | 0
COSTO DIRECTO | [5 empty] | 0
ÍTEM | DESCRIPCIÓN | UND | CANT. | VALOR | RENDIMIENTO | VALOR PARCIAL
61 | Cerramiento rigido en madera para excavaciones h<1,50m | M
1 | Guadua basa longitud promedio = 5 m | Un | 1.5 |  | 0.08 | 0
2 | Puntilla (promedio) | lb | 0.5 |  |  | 0
3 | Ayudante (jornal + prestaciones) | Día | 1 |  | 0.08 | 0
4 | Herramienta menor (% mano obra) | %MO | 0.1 |  |  | 0
COSTO DIRECTO | [5 empty] | 0
ÍTEM | DESCRIPCIÓN | UND | CANT. | VALOR | RENDIMIENTO | VALOR PARCIAL
62 | Señales preventivas | UND
1 | Señales preventivas | Un | 1 |  |  | 0
2 | Cuadrilla E 1 Of + 1 Ay (jornal + prestaciones) | Día | 1 |  | 0.2 | 0
3 | Herramienta menor (% mano obra) | %MO | 0.1 |  |  | 0
COSTO DIRECTO | [5 empty] | 0
ÍTEM | DESCRIPCIÓN | UND | CANT. | VALOR | RENDIMIENTO | VALOR PARCIAL
63 | Corte con disco concreto | UND
1 | Agua | Lt | 1 |  | 1 | 0
2 | Gasolina | Gl | 1 |  | 0.014286 | 0
3 | Ayudante práctico (jornal + prestaciones) | Día | 1 |  | 0.04 | 0
4 | Cortadora de concreto con disco | Día | 1 |  | 0.04 | 0
COSTO DIRECTO | [5 empty] | 0
ÍTEM | DESCRIPCIÓN | UND | CANT. | VALOR | RENDIMIENTO | VALOR PARCIAL
64 | Terminal -adaptador campana pvc 4" EB-DB (cajas de paso, cajas de barraje,camras de transformador , etc) | Un
1 | Adaptador campana pvc 4" EB-DB | Un | 1 |  | 1 | 0
2 | Ayudante práctico (jornal + prestaciones) | Día | 1 |  | 0.05 | 0
COSTO DIRECTO | [5 empty] | 0
ÍTEM | DESCRIPCIÓN | UND | CANT. | VALOR | RENDIMIENTO | VALOR PARCIAL
65 | Trasiego de material sobrante al sitio de acopio | M3
1 | Herramienta menor | %MO | 0.1 |  |  | 0
2 | Acarreo horizontal | %MO | 0.2 |  |  | 0
3 | Ayudante (jornal + prestaciones) | Día | 1 |  | 0.35 | 0
COSTO DIRECTO | [5 empty] | 0
ÍTEM | DESCRIPCIÓN | UND | CANT. | VALOR | RENDIMIENTO | VALOR PARCIAL
66 | Rejilla angulo < 11/4"x3/16" y platina de 1"x1/4" (Tipo panal 0,04* 0,02 m. según diseño) incluye transporte e instalacion | M2
1 | Rejilla < 11/4"x3/16" y platina de 1"x1/4" | M2 | 1 |  | 1 | 0
2 | Cuadrilla G 1 Of + 2 Ay (jornal + prestaciones) | Día | 1 |  | 0.25 | 0
3 | Transporte | Viaje | 1 |  |  | 0
4 | Herramienta menor (% mano obra) | %MO | 0.1 |  |  | 0
COSTO DIRECTO | [5 empty] | 0
ÍTEM | DESCRIPCIÓN | UND | CANT. | VALOR | RENDIMIENTO | VALOR PARCIAL
67 | Pedestal en concreto 24 Mpa. (1.40X.20X.40h) para transformador | Un
1 | Concreto Impermeabilizado 20.7 MPa. (Grava de 3/4) | m3 | 0.112 |  | 1.05 | 0
2 | Acero Fy = 60.000 psi d>1/4" puesto en obra | kg | 16.94 |  | 1.05 | 0
3 | Tabla para formaleta de 1" x 10" x 2,9 m | M | 2 |  |  | 0
4 | Puntilla (promedio) | Lb | 0.1 |  |  | 0
5 | ACPM | Gl | 0.05 |  |  | 0
6 | Antisol blanco | Kg | 0.1 |  |  | 0
7 | Varillón de sajo 3x3 | M | 2 |  |  | 0
8 | Cuadrilla E 1 Of + 1 Ay (jornal + prestaciones) | Dia | 0.15 |  |  | 0
COSTO DIRECTO | [5 empty] | 0
ÍTEM | DESCRIPCIÓN | UND | CANT. | VALOR | RENDIMIENTO | VALOR PARCIAL
68 | Formaleta | M2
1 | Cuartón de sajo 2" x 4" x 2,9 m | M | 2 |  |  | 0
2 | Puntilla (promedio) | Lb | 0.25 |  |  | 0
3 | ACPM | Gl | 0.1 |  |  | 0
4 | Varillón de sajo 3x3 | M | 1 |  | 1.03 | 0
5 | Cuadrilla E 1 Of + 1 Ay (jornal + prestaciones) | Día | 1 |  | 0.15 | 0
6 | Herramienta menor (% mano obra) | %MO | 0.1 |  |  | 0
7 | Tablero formaleta 90*135 | Día | 8 |  | 1 | 0
COSTO DIRECTO | [5 empty] | 0
ÍTEM | DESCRIPCIÓN | UND | CANT. | VALOR | RENDIMIENTO | VALOR PARCIAL
69 | Construcción de cubierta provisional para protección, incluye bordillo provisional en mortero para manejo de aguas sobre losa y adoquin | M2
1 | Cemento gris saco por 50 kilos, incluye cargue, descargue y transporte | Sc | 1 |  | 0.1 | 0
2 | Arena | M3 | 1.2 |  | 0.05 | 0
3 | Plastico | M2 | 1 |  |  | 0
4 | Cuartón de sajo 2" x 4" x 2,9 m | M | 2 |  |  | 0
5 | Puntilla (promedio) | Lb | 0.25 |  |  | 0
6 | Varillón de sajo 3x3 | M | 2 |  | 1.03 | 0
7 | Cuadrilla E 1 Of + 1 Ay (jornal + prestaciones) | Día | 1 |  | 0.055 | 0
8 | Herramienta menor (% mano obra) | %MO | 0.1 | 0 |  | 0
COSTO DIRECTO | [5 empty] | 0
ÍTEM | DESCRIPCIÓN | UND | CANT. | VALOR | RENDIMIENTO | VALOR PARCIAL
70 | Caja de paso para puesta a tierra 0,25 x 0,25 x 0,25 incluye tuberia L=2m | Un
1 | Concreto Impermeabilizado 20.7 MPa. (Grava de 1") | m3 | 0.014 |  | 1.05 | 0
2 | Tabla para formaleta de 1" x 10" x 2,9 m | M | 1 |  |  | 0
3 | Puntilla (promedio) | Lb | 0.1 |  |  | 0
4 | Tubería PVC conduit de 1" | ml | 7 |  |  | 0
5 | Cuadrilla E 1 Of + 1 Ay (jornal + prestaciones) | Dia | 0.05 |  |  | 0
COSTO DIRECTO | [5 empty] | 0
ÍTEM | DESCRIPCIÓN | UND | CANT. | VALOR | RENDIMIENTO | VALOR PARCIAL
71 | Foso dren de (0,80x0,80x0,85h) lleno con triturado. Muros en concreto de 17,2 Mpa, e=0,1m con malla electrosoldada cal 6mm (ojo 0,15x0,15) | Un
1 | Excavacion en sub base h=0-2 manual | m3 | 0.64 |  | 1.05 | 0
2 | Malla Electrosoldada calibre 6mm (Ojo 15x15) (incluye alambre negro, colocación y traslapo). | M2 | 2.56 |  |  | 0
3 | formaleta | M2 | 1.6 |  |  | 0
4 | Concreto Impermeabilizado 20.7 MPa. (Grava de 1") | Lb | 0.36 |  |  | 0
5 | Triturado de cantera 1" | M3 | 0.64 |  |  | 0
6 | Herramienta menor (% mano obra) | %MO | 0.1 |  |  | 0
7 | Cuadrilla E 1 Of + 1 Ay (jornal + prestaciones) | Dia | 0.3 |  |  | 0
COSTO DIRECTO | [5 empty] | 0
ÍTEM | DESCRIPCIÓN | UND | CANT. | VALOR | RENDIMIENTO | VALOR PARCIAL
72 | Malla Electrosoldada calibre 6mm (Ojo 15x15) (incluye alambre negro, colocación y traslapo). | M2
1 | Malla electrosoldada M-188 Φ 6.00 mm c/.15m en ambos sentidos (incluye alambre negro, colocación y traslapo). | M2 | 1 |  | 1.03 | 0
2 | Alambre negro calibre 18 | Kg | 0.08376 |  | 1.03 | 0
3 | Cuadrilla E 1 Of + 1 Ay (jornal + prestaciones) | Día | 1 |  | 0.011168 | 0
4 | Herramienta menor (% mano obra) | %MO | 0.1 |  |  | 0
COSTO DIRECTO | [5 empty] | 0
ÍTEM | Plaqueta prefabricada en C24MPa. (2,90x.20x.25h) incluye el refuerzo |  |  |  | UND
73 | DESCRIPCIÓN | UND | CANT. | VLR. UNIT. | VLR. TOTAL
1 | ACPM | Gl | 0.05 |  | 0
2 | Antisol blanco | Kg | 0.1 |  | 0
3 | formaleta | m2 | 1.45 |  | 0
4 | acero de refuerzo | kg | 42 |  | 0
5 | Concreto Impermeabilizado 24 MPa. (Grava de 1") Acelerado 7 dias | m3 | 0.145 |  | 0
6 | Lamina de icopor para separacion | m2 | 0.6 |  | 0
7 | Cuadrilla A 1 Of + 2 Ay (jornal + prestaciones) | Dia | 0.2 |  | 0
8 | Herramienta menor (% mano obra) | %MO | 0.1 |  | 0
COSTO DIRECTO |  |  |  |  | 0

## 1 (hidden)
[6 empty] | MEMORIA DE CANTIDADES DE OBRA |  | (espacio logo contratista) | [9 empty] | MEMORIA DE CANTIDADES DE OBRA |  | (espacio logo contratista)
[6 empty] | (fecha) | [11 empty] | (fecha)
Contrato No. |  | #REF! | Año |  | Objeto | CALLE 21 CO A 23 CE ENTRE CRAS 5 A 6 Y CALLE 21 A 22 ENTRE CRAS 6 Y 7 M 1,2,3 | [5 empty] | Contrato No. |  | #REF! | Año |  | Objeto | CALLE 23 CO A 24 CE ENTRE CRAS 5 A 6 Y CALLE 22 CO A 24 CE ENTRE CRAS 6 Y 7 M 4,5,6
Ítem: | #REF! | Descripción: |  | Cárcamo en C20.7MPa. Imperm. (1.00x1.20) Peatonal CONCRETO |  |  | Unidad: | #REF! | Cantidad Total: |  | 272 | Ítem: | 1 | Descripción: |  | Cárcamo en C20.7MPa. Imperm. (1.00x1.20) Peatonal CONCRETO |  |  | Unidad: | ml | Cantidad Total: |  | 122
REGISTRO FOTOGRAFICO | [5 empty] | UBICACIÓN | DIMENSIONES |  |  |  | SUBTOTAL | REGISTRO FOTOGRAFICO | [5 empty] | UBICACIÓN | DIMENSIONES |  |  |  | SUBTOTAL
[7 empty] | UND | Ancho | Largo | Alto | [8 empty] | UND | Ancho | Largo | Alto
[6 empty] | Calle 21 entre cra 6 y 7 CO ochabe |  |  | 85 |  | 85 | [6 empty] | Calle 23 cara 7 CE ochabe |  |  | 28 |  | 28
[6 empty] | Calle 21 entre cra 5 y 6 CO |  |  | 21 |  | 21 | [6 empty] | Calle 24 entre 6 y 7 |  |  | 14 |  | 14
[6 empty] | Cra 5 entre calle 22 CSE ochabe |  |  | 23 |  | 23 | [6 empty] | Cra 5 calle 23 y 24 CS |  |  | 15 |  | 15
[6 empty] | Calle 23 cra 6 y 5 CE |  |  | 15 |  | 15 | [6 empty] | Calle 22 entre carrera 6 y 7 CO |  |  | 65 |  | 65
[6 empty] | Calle 22 entre cra 5 y 6 CE |  |  | 16 |  | 16
[6 empty] | Calle 22 entre carrera 5 y 6 CE |  |  | 45 |  | 45
[6 empty] | Cra 5 entre calles 22 y 23 CS |  |  | 17 |  | 17
[6 empty] | Calle 22 entre cra 5 y 6 CO |  |  | 50 |  | 50
Firma | [5 empty] | OBSERVACIONES: |  | Firma |  |  |  | Firma | [5 empty] | OBSERVACIONES: |  | Firma
Nombre | [7 empty] | Nombre | ING. CESAR AUGUSTO MONTOYA ROMAN |  |  | Nombre | [7 empty] | Nombre | ING. CESAR AUGUSTO MONTOYA ROMAN
Fecha | [7 empty] | Fecha | 0 |  |  | Fecha | [7 empty] | Fecha | 0
Cargo | Residente de obra | [6 empty] | Cargo | INTERVENTOR |  |  | Cargo | Residente de obra | [6 empty] | Cargo | INTERVENTOR

## 2 (hidden)
[6 empty] | MEMORIA DE CANTIDADES DE OBRA |  | (espacio logo contratista) | [9 empty] | MEMORIA DE CANTIDADES DE OBRA |  | (espacio logo contratista)
[6 empty] | (fecha) | [11 empty] | (fecha)
Contrato No. |  | #REF! | Año |  | Objeto | CALLE 21 CO A 23 CE ENTRE CRAS 5 A 6 Y CALLE 21 A 22 ENTRE CRAS 6 Y 7 M 1,2,3 | [5 empty] | Contrato No. |  | #REF! | Año |  | Objeto | CALLE 23 CO A 24 CE ENTRE CRAS 5 A 6 Y CALLE 22 CO A 24 CE ENTRE CRAS 6 Y 7 M 4,5,6
Ítem: | 2 | Descripción: |  | Cárcamo en C20.7MPa. Imperm. (1.00x1.20) Peatonal ADOQUIN |  |  | Unidad: | #REF! | Cantidad Total: |  | 262 | Ítem: | 2 | Descripción: |  | Cárcamo en C20.7MPa. Imperm. (1.00x1.20) Peatonal ADOQUIN |  |  | Unidad: | ml | Cantidad Total: |  | 165
REGISTRO FOTOGRAFICO | [5 empty] | UBICACIÓN | DIMENSIONES |  |  |  | SUBTOTAL | REGISTRO FOTOGRAFICO | [5 empty] | UBICACIÓN | DIMENSIONES |  |  |  | SUBTOTAL
[7 empty] | UND | Ancho | Largo | Alto | [8 empty] | UND | Ancho | Largo | Alto
[6 empty] | Cra 7 entre calle 21 y 22 CN |  |  | 42 |  | 42 | [6 empty] | Calle 23 cara 6 CSE ochabe |  |  | 5 |  | 5
[6 empty] | Cra 6 entre calle 21 y 22 CS ochabe |  |  | 85 |  | 85 | [6 empty] | Cra 7 entre calle 23 y 24 CN |  |  | 85 |  | 85
[6 empty] | Cra 6 entre calle 21 CN + ochabe |  |  | 50 |  | 50 | [6 empty] | Cra 6 entre calle 24 CE ochabe |  |  | 30 |  | 30
[6 empty] | Cra 6 entre calle 22 y 23 CN |  |  | 85 |  | 85 | [6 empty] | Calle 23 cra 6 CSO ochabe |  |  | 11 |  | 11
[18 empty] | Cra 6 entre calles 23 y 24 |  |  | 20 |  | 20
[18 empty] | Cra 7 entre calles 22 y 23 CN |  |  | 14 |  | 14
Firma | [5 empty] | OBSERVACIONES: |  | Firma |  |  |  | Firma | [5 empty] | OBSERVACIONES: |  | Firma
Nombre | [7 empty] | Nombre | ING. CESAR AUGUSTO MONTOYA ROMAN |  |  | Nombre | [7 empty] | Nombre | ING. CESAR AUGUSTO MONTOYA ROMAN
Fecha | [7 empty] | Fecha | 0 |  |  | Fecha | [7 empty] | Fecha | 0
Cargo | Residente de obra | [6 empty] | Cargo | INTERVENTOR |  |  | Cargo | Residente de obra | [6 empty] | Cargo | INTERVENTOR

## 3 (hidden)
[6 empty] | MEMORIA DE CANTIDADES DE OBRA |  | (espacio logo contratista) | [9 empty] | MEMORIA DE CANTIDADES DE OBRA |  | (espacio logo contratista)
[6 empty] | (fecha) | [11 empty] | (fecha)
Contrato No. |  |  | Año |  | Objeto | CALLE 21 CO A 23 CE ENTRE CRAS 5 A 6 Y CALLE 21 A 22 ENTRE CRAS 6 Y 7 M 1,2,3 | [5 empty] | Contrato No. |  |  | Año |  | Objeto | CALLE 23 CO A 24 CE ENTRE CRAS 5 A 6 Y CALLE 22 CO A 24 CE ENTRE CRAS 6 Y 7 M 4,5,6
Ítem: | 3 | Descripción: |  | Cárcamo en C20.7MPa. Imperm. (1.00x1.20) Vehicular |  |  | Unidad: | ML | Cantidad Total: |  | 13.6 | Ítem: | 3 | Descripción: |  | Cárcamo en C20.7MPa. Imperm. (1.00x1.20) Vehicular |  |  | Unidad: | ML | Cantidad Total: |  | 30.8
REGISTRO FOTOGRAFICO | [5 empty] | UBICACIÓN | DIMENSIONES |  |  |  | SUBTOTAL | REGISTRO FOTOGRAFICO | [5 empty] | UBICACIÓN | DIMENSIONES |  |  |  | SUBTOTAL
[7 empty] | UND | Ancho | Largo | Alto | [8 empty] | UND | Ancho | Largo | Alto
[6 empty] | CALLE 21 CO A 23 CE ENTRE CRAS 5 A 6 Y CALLE 21 A 22 ENTRE CRAS 6 Y 7 M 1,2,3 |  |  | 13.6 |  | 13.6 | [6 empty] | CALLE 23 CO A 24 CE ENTRE CRAS 5 A 6 Y CALLE 22 CO A 24 CE ENTRE CRAS 6 Y 7 M 4,5,6 |  |  | 30.8 |  | 30.8
[11 empty] | 0 | [11 empty] | 0
[11 empty] | 0 | [11 empty] | 0
[11 empty] | 0 | [11 empty] | 0
[11 empty] | 0 | [11 empty] | 0
[11 empty] | 0 | [11 empty] | 0
[11 empty] | 0 | [11 empty] | 0
[11 empty] | 0 | [11 empty] | 0
Firma | [5 empty] | OBSERVACIONES: |  | Firma |  |  |  | Firma | [5 empty] | OBSERVACIONES: |  | Firma
Nombre | [7 empty] | Nombre | ING. CESAR AUGUSTO MONTOYA ROMAN |  |  | Nombre | [7 empty] | Nombre | ING. CESAR AUGUSTO MONTOYA ROMAN
Fecha | [7 empty] | Fecha | 0 |  |  | Fecha | [7 empty] | Fecha | 0
Cargo | Residente de obra | [6 empty] | Cargo | INTERVENTOR |  |  | Cargo | Residente de obra | [6 empty] | Cargo | INTERVENTOR
83.1
[6 empty] | MEMORIA DE CANTIDADES DE OBRA |  | (espacio logo contratista) | [9 empty] | MEMORIA DE CANTIDADES DE OBRA |  | (espacio logo contratista)
[6 empty] | (fecha) | [11 empty] | (fecha)
Contrato No. |  |  | Año |  | Objeto | CALLE 21 CO A 23 CE ENTRE CRAS 5 A 6 Y CALLE 21 A 22 ENTRE CRAS 6 Y 7 M 1,2,3 | [5 empty] | Contrato No. |  |  | Año |  | Objeto | CALLE 23 CO A 24 CE ENTRE CRAS 5 A 6 Y CALLE 22 CO A 24 CE ENTRE CRAS 6 Y 7 M 4,5,6
Ítem: | 3 | Descripción: |  | Cárcamo en C20.7MPa. Imperm. (1.00x1.20) Vehicular ADOQUIN |  |  | Unidad: | ML | Cantidad Total: |  | 15.9 | Ítem: | 3 | Descripción: |  | Cárcamo en C20.7MPa. Imperm. (1.00x1.20) Vehicular |  |  | Unidad: | ML | Cantidad Total: |  | 22.8
REGISTRO FOTOGRAFICO | [5 empty] | UBICACIÓN | DIMENSIONES |  |  |  | SUBTOTAL | REGISTRO FOTOGRAFICO | [5 empty] | UBICACIÓN | DIMENSIONES |  |  |  | SUBTOTAL
[7 empty] | UND | Ancho | Largo | Alto | [8 empty] | UND | Ancho | Largo | Alto
[6 empty] | CALLE 21 CO A 23 CE ENTRE CRAS 5 A 6 Y CALLE 21 A 22 ENTRE CRAS 6 Y 7 M 1,2,3 |  |  | 15.9 |  | 15.9 | [6 empty] | CALLE 23 CO A 24 CE ENTRE CRAS 5 A 6 Y CALLE 22 CO A 24 CE ENTRE CRAS 6 Y 7 M 4,5,6 |  |  | 22.8 |  | 22.8
[11 empty] | 0 | [11 empty] | 0
[11 empty] | 0 | [11 empty] | 0
[11 empty] | 0 | [11 empty] | 0
[11 empty] | 0 | [11 empty] | 0
[11 empty] | 0 | [11 empty] | 0
[11 empty] | 0 | [11 empty] | 0
[11 empty] | 0 | [11 empty] | 0
Firma | [5 empty] | OBSERVACIONES: |  | Firma |  |  |  | Firma | [5 empty] | OBSERVACIONES: |  | Firma
Nombre | [7 empty] | Nombre | ING. CESAR AUGUSTO MONTOYA ROMAN |  |  | Nombre | [7 empty] | Nombre | ING. CESAR AUGUSTO MONTOYA ROMAN
Fecha | [7 empty] | Fecha | 0 |  |  | Fecha | [7 empty] | Fecha | 0
Cargo | Residente de obra | [6 empty] | Cargo | INTERVENTOR |  |  | Cargo | Residente de obra | [6 empty] | Cargo | INTERVENTOR

## 4 (hidden)
[6 empty] | MEMORIA DE CANTIDADES DE OBRA |  | (espacio logo contratista) | [9 empty] | MEMORIA DE CANTIDADES DE OBRA |  | (espacio logo contratista)
[6 empty] | (fecha) | [11 empty] | (fecha)
Contrato No. |  |  | Año |  | Objeto | CALLE 21 CO A 23 CE ENTRE CRAS 5 A 6 Y CALLE 21 A 22 ENTRE CRAS 6 Y 7 M 1,2,3 | [5 empty] | Contrato No. |  |  | Año |  | Objeto | CALLE 23 CO A 24 CE ENTRE CRAS 5 A 6 Y CALLE 22 CO A 24 CE ENTRE CRAS 6 Y 7 M 4,5,6
Ítem: | 4 | Descripción: |  | Adecuación de carcamo |  |  | Unidad: | #REF! | Cantidad Total: |  | 188 | Ítem: | 4 | Descripción: |  | Adecuación de carcamo |  |  | Unidad: | #REF! | Cantidad Total: |  | 28
REGISTRO FOTOGRAFICO | [5 empty] | UBICACIÓN | DIMENSIONES |  |  |  | SUBTOTAL | REGISTRO FOTOGRAFICO | [5 empty] | UBICACIÓN | DIMENSIONES |  |  |  | SUBTOTAL
[7 empty] | UND | Ancho | Largo | Alto | [8 empty] | UND | Ancho | Largo | Alto
[6 empty] | Calle 21 cra 5 y 6 CO |  |  | 60 |  | 60 | [6 empty] | Calle 24 cra 5 y 6 CO |  |  | 28 |  | 28
[6 empty] | Cra 5 calle 21 y 22 CS |  |  | 65 |  | 65
[6 empty] | Calle 23 cra 6 y 5 CE |  |  | 33 |  | 33
[6 empty] | Cra 5 calle 22 y 23 CS |  |  | 30 |  | 30
[11 empty] | 0 | [11 empty] | 0
[11 empty] | 0 | [11 empty] | 0
[11 empty] | 0 | [11 empty] | 0
[11 empty] | 0 | [11 empty] | 0
Firma | [5 empty] | OBSERVACIONES: |  | Firma |  |  |  | Firma | [5 empty] | OBSERVACIONES: |  | Firma
Nombre | [7 empty] | Nombre | ING. CESAR AUGUSTO MONTOYA ROMAN |  |  | Nombre | [7 empty] | Nombre | ING. CESAR AUGUSTO MONTOYA ROMAN
Fecha | [7 empty] | Fecha | 0 |  |  | Fecha | [7 empty] | Fecha | 0
Cargo | Residente de obra | [6 empty] | Cargo | INTERVENTOR |  |  | Cargo | Residente de obra | [6 empty] | Cargo | INTERVENTOR
[6 empty] | MEMORIA DE CANTIDADES DE OBRA |  | (espacio logo contratista)
(fecha)
Contrato No. |  |  | Año |  | Objeto | CALLE 21 CO A 23 CE ENTRE CRAS 5 A 6 Y CALLE 21 A 22 ENTRE CRAS 6 Y 7 M 1,2,3
Ítem: | 4 | Descripción: |  | Adecuación de carcamo |  |  | Unidad: | #REF! | Cantidad Total: |  | 40
REGISTRO FOTOGRAFICO | [5 empty] | UBICACIÓN | DIMENSIONES |  |  |  | SUBTOTAL
[7 empty] | UND | Ancho | Largo | Alto
[6 empty] | Cra 6 calle 21 y 22 CN |  |  | 40 |  | 40
0
0
0
0
Firma | [5 empty] | OBSERVACIONES: |  | Firma
Nombre | [7 empty] | Nombre | ING. CESAR AUGUSTO MONTOYA ROMAN
Fecha | [7 empty] | Fecha | 0
Cargo | Residente de obra | [6 empty] | Cargo | INTERVENTOR

## 5 (hidden)
[6 empty] | MEMORIA DE CANTIDADES DE OBRA |  | (espacio logo contratista) | [9 empty] | MEMORIA DE CANTIDADES DE OBRA |  | (espacio logo contratista)
[6 empty] | (fecha) | [11 empty] | (fecha)
Contrato No. |  |  | Año |  | Objeto | CALLE 21 CO A 23 CE ENTRE CRAS 5 A 6 Y CALLE 21 A 22 ENTRE CRAS 6 Y 7 M 1,2,3 | [5 empty] | Contrato No. |  |  | Año |  | Objeto | CALLE 23 CO A 24 CE ENTRE CRAS 5 A 6 Y CALLE 22 CO A 24 CE ENTRE CRAS 6 Y 7 M 4,5,6
Ítem: | 5 | Descripción: |  | Banco de ductos (6 Vías x 4") en andén |  |  | Unidad: | #REF! | Cantidad Total: |  | 44.2 | Ítem: | 5 | Descripción: |  | Banco de ductos (6 Vías x 4") en andén |  |  | Unidad: | #REF! | Cantidad Total: |  | 96.2
REGISTRO FOTOGRAFICO | [5 empty] | UBICACIÓN | DIMENSIONES |  |  |  | SUBTOTAL | REGISTRO FOTOGRAFICO | [5 empty] | UBICACIÓN | DIMENSIONES |  |  |  | SUBTOTAL
[7 empty] | UND | Ancho | Largo | Alto | [8 empty] | UND | Ancho | Largo | Alto
[18 empty] | Cra 5 entre calles 23 y 24 CS | 38.5 |  |  |  | 38.5
[18 empty] | Calle 23 entre Cra 5 y 6 CO | 57.7 |  |  |  | 57.7
[6 empty] | Calle 23 entre Cra 5 y 6 CE + ochabe | 28.6 |  |  |  | 28.6
[6 empty] | Cra 5 entre calles 22 y 23 CS | 15.6 |  |  |  | 15.6
[11 empty] | 0 | [11 empty] | 0
[11 empty] | 0 | [11 empty] | 0
[11 empty] | 0 | [11 empty] | 0
[11 empty] | 0 | [11 empty] | 0
[11 empty] | 0 | [11 empty] | 0
[11 empty] | 0 | [11 empty] | 0
Firma | [5 empty] | OBSERVACIONES: |  | Firma |  |  |  | Firma | [5 empty] | OBSERVACIONES: |  | Firma
Nombre | [7 empty] | Nombre | ING. CESAR AUGUSTO MONTOYA ROMAN |  |  | Nombre | [7 empty] | Nombre | ING. CESAR AUGUSTO MONTOYA ROMAN
Fecha | [7 empty] | Fecha | 0 |  |  | Fecha | [7 empty] | Fecha | 0
Cargo | Residente de obra | [6 empty] | Cargo | INTERVENTOR |  |  | Cargo | Residente de obra | [6 empty] | Cargo | INTERVENTOR

## 6 (hidden)
[5 empty] | MEMORIA DE CANTIDADES DE OBRA |  | (espacio logo contratista) | [9 empty] | MEMORIA DE CANTIDADES DE OBRA |  | (espacio logo contratista)
[5 empty] | (fecha) | [11 empty] | (fecha)
Contrato No. |  |  | Año | Objeto | CALLE 21 CO A 23 CE ENTRE CRAS 5 A 6 Y CALLE 21 A 22 ENTRE CRAS 6 Y 7 M 1,2,3 | [5 empty] | Contrato No. |  |  | Año |  | Objeto | CALLE 23 CO A 24 CE ENTRE CRAS 5 A 6 Y CALLE 22 CO A 24 CE ENTRE CRAS 6 Y 7 M 4,5,6
Ítem: | 6 | Descripción: |  |  |  | Unidad: | #REF! | Cantidad Total: |  | 0 | Ítem: | 6 | Descripción: |  | ANDEN ACCESO EN PARQUEADERO PARA B.D |  |  | Unidad: | ML | Cantidad Total: |  | 7
REGISTRO FOTOGRAFICO |  |  |  |  | UBICACIÓN | DIMENSIONES |  |  |  | SUBTOTAL | REGISTRO FOTOGRAFICO | [5 empty] | UBICACIÓN | DIMENSIONES |  |  |  | SUBTOTAL
[6 empty] | UND | Ancho | Largo | Alto | [8 empty] | UND | Ancho | Largo | Alto
[10 empty] | 0 | [6 empty] | cll 23 con cra 5 CO esquina | 3.5 |  |  |  | 3.5
[10 empty] | 0 | [6 empty] | cll 23 N 5-77 CO | 3.5 |  |  |  | 3.5
[10 empty] | 0 | [11 empty] | 0
[10 empty] | 0 | [11 empty] | 0
[10 empty] | 0 | [11 empty] | 0
[10 empty] | 0 | [11 empty] | 0
[10 empty] | 0 | [11 empty] | 0
[10 empty] | 0 | [11 empty] | 0
[10 empty] | 0 | [11 empty] | 0
[10 empty] | 0 | [11 empty] | 0
Firma |  |  |  |  | OBSERVACIONES: |  | Firma |  |  |  | Firma | [5 empty] | OBSERVACIONES: |  | Firma
Nombre | [6 empty] | Nombre | ING. CESAR AUGUSTO MONTOYA ROMAN |  |  | Nombre | [7 empty] | Nombre | ING. CESAR AUGUSTO MONTOYA ROMAN
Fecha | [6 empty] | Fecha | 0 |  |  | Fecha | [7 empty] | Fecha | 0
Cargo | Residente de obra | [5 empty] | Cargo | INTERVENTOR |  |  | Cargo | Residente de obra | [6 empty] | Cargo | INTERVENTOR

## 7 (hidden)
[6 empty] | MEMORIA DE CANTIDADES DE OBRA |  | (espacio logo contratista) | [9 empty] | MEMORIA DE CANTIDADES DE OBRA |  | (espacio logo contratista)
[6 empty] | (fecha) | [11 empty] | (fecha)
Contrato No. |  |  | Año |  | Objeto | CALLE 21 CO A 23 CE ENTRE CRAS 5 A 6 Y CALLE 21 A 22 ENTRE CRAS 6 Y 7 M 1,2,3 | [5 empty] | Contrato No. |  |  | Año |  | Objeto | CALLE 23 CO A 24 CE ENTRE CRAS 5 A 6 Y CALLE 22 CO A 24 CE ENTRE CRAS 6 Y 7 M 4,5,6
Ítem: | 7 | Descripción: |  | Perforación Microtunel (4 Vías x 4") + Ducto TDP 4" incluye la tubería. |  |  | Unidad: | #REF! | Cantidad Total: |  | 59.2 | Ítem: | 7 | Descripción: |  | Perforación Microtunel (4 Vías x 4") + Ducto TDP 4" incluye la tubería. |  |  | Unidad: | ml | Cantidad Total: |  | 62
REGISTRO FOTOGRAFICO | [5 empty] | UBICACIÓN | DIMENSIONES |  |  |  | SUBTOTAL | REGISTRO FOTOGRAFICO | [5 empty] | UBICACIÓN | DIMENSIONES |  |  |  | SUBTOTAL
[7 empty] | UND | Ancho | Largo | Alto | [8 empty] | UND | Ancho | Largo | Alto
[7 empty] | 8.8 |  |  |  | 8.8 | [7 empty] | 8.8 |  |  |  | 8.8
[7 empty] | 6 |  |  |  | 6 | [7 empty] | 8.8 |  |  |  | 8.8
[7 empty] | 6 |  |  |  | 6 | [7 empty] | 8.8 |  |  |  | 8.8
[7 empty] | 8.8 |  |  |  | 8.8 | [7 empty] | 8.8 |  |  |  | 8.8
[7 empty] | 8.8 |  |  |  | 8.8 | [7 empty] | 8.8 |  |  |  | 8.8
[7 empty] | 8.8 |  |  |  | 8.8 | [7 empty] | 6 |  |  |  | 6
[7 empty] | 6 |  |  |  | 6 | [7 empty] | 6 |  |  |  | 6
[7 empty] | 6 |  |  |  | 6 | [7 empty] | 6 |  |  |  | 6
[11 empty] | 0 | [11 empty] | 0
Firma | [5 empty] | OBSERVACIONES: |  | Firma |  |  |  | Firma | [5 empty] | OBSERVACIONES: |  | Firma
Nombre | [7 empty] | Nombre | ING. CESAR AUGUSTO MONTOYA ROMAN |  |  | Nombre | [7 empty] | Nombre | ING. CESAR AUGUSTO MONTOYA ROMAN
Fecha | [7 empty] | Fecha | 0 |  |  | Fecha | [7 empty] | Fecha | 0
Cargo | Residente de obra | [6 empty] | Cargo | INTERVENTOR |  |  | Cargo | Residente de obra | [6 empty] | Cargo | INTERVENTOR

## 8 (hidden)
[6 empty] | MEMORIA DE CANTIDADES DE OBRA |  | (espacio logo contratista) | [9 empty] | MEMORIA DE CANTIDADES DE OBRA |  | (espacio logo contratista)
[6 empty] | (fecha) | [11 empty] | (fecha)
Contrato No. |  |  | Año |  | Objeto | CALLE 21 CO A 23 CE ENTRE CRAS 5 A 6 Y CALLE 21 A 22 ENTRE CRAS 6 Y 7 M 1,2,3 | [5 empty] | Contrato No. |  |  | Año |  | Objeto | CALLE 23 CO A 24 CE ENTRE CRAS 5 A 6 Y CALLE 22 CO A 24 CE ENTRE CRAS 6 Y 7 M 4,5,6
Ítem: | #REF! | Descripción: |  | Instalación de tapa de seguridad en lámina de acero cold-rolled e=3/8" Carcamo nuevo |  |  | Unidad: | und | Cantidad Total: |  | 55 | Ítem: | 8 | Descripción: |  | Instalación de tapa de seguridad en lámina de acero cold-rolled e=3/8" Carcamo nuevo |  |  | Unidad: | und | Cantidad Total: |  | 30
REGISTRO FOTOGRAFICO | [5 empty] | UBICACIÓN | DIMENSIONES |  |  |  | SUBTOTAL | REGISTRO FOTOGRAFICO | [5 empty] | UBICACIÓN | DIMENSIONES |  |  |  | SUBTOTAL
[7 empty] | UND | Ancho | Largo | Alto | [8 empty] | UND | Ancho | Largo | Alto
[6 empty] | manzana 1 | 20 |  |  |  | 20 | [6 empty] | manzana 4 | 12 |  |  |  | 12
[6 empty] | manzana 2 | 14 |  |  |  | 14 | [6 empty] | manzana 5 | 12 |  |  |  | 12
[6 empty] | manzana 3 | 21 |  |  |  | 21 | [6 empty] | manzana 6 | 6 |  |  |  | 6
[11 empty] | 0 | [11 empty] | 0
[11 empty] | 0 | [11 empty] | 0
[11 empty] | 0 | [11 empty] | 0
[11 empty] | 0 | [11 empty] | 0
[11 empty] | 0 | [11 empty] | 0
[11 empty] | 0 | [11 empty] | 0
[11 empty] | 0 | [11 empty] | 0
Firma | [5 empty] | OBSERVACIONES: |  | Firma |  |  |  | Firma | [5 empty] | OBSERVACIONES: |  | Firma
Nombre | [7 empty] | Nombre | ING. CESAR AUGUSTO MONTOYA ROMAN |  |  | Nombre | [7 empty] | Nombre | ING. CESAR AUGUSTO MONTOYA ROMAN
Fecha | [7 empty] | Fecha | 0 |  |  | Fecha | [7 empty] | Fecha | 0
Cargo | Residente de obra | [6 empty] | Cargo | INTERVENTOR |  |  | Cargo | Residente de obra | [6 empty] | Cargo | INTERVENTOR

## 9 (hidden)
[6 empty] | MEMORIA DE CANTIDADES DE OBRA |  | (espacio logo contratista) | [9 empty] | MEMORIA DE CANTIDADES DE OBRA |  | (espacio logo contratista)
[6 empty] | (fecha) | [11 empty] | (fecha)
Contrato No. |  |  | Año |  | Objeto | CALLE 21 CO A 23 CE ENTRE CRAS 5 A 6 Y CALLE 21 A 22 ENTRE CRAS 6 Y 7 M 1,2,3 | [5 empty] | Contrato No. |  |  | Año |  | Objeto | CALLE 23 CO A 24 CE ENTRE CRAS 5 A 6 Y CALLE 22 CO A 24 CE ENTRE CRAS 6 Y 7 M 4,5,6
Ítem: | 9 | Descripción: |  | Cambio de tapa de seguridad en lámina de acero cold-rolled e=3/8" |  |  | Unidad: | #REF! | Cantidad Total: |  | 5 | Ítem: | 9 | Descripción: |  | Cambio de tapa de seguridad en lámina de acero cold-rolled e=3/8" |  |  | Unidad: | #REF! | Cantidad Total: |  | 27
REGISTRO FOTOGRAFICO | [5 empty] | UBICACIÓN | DIMENSIONES |  |  |  | SUBTOTAL | REGISTRO FOTOGRAFICO | [5 empty] | UBICACIÓN | DIMENSIONES |  |  |  | SUBTOTAL
[7 empty] | UND | Ancho | Largo | Alto | [8 empty] | UND | Ancho | Largo | Alto
[6 empty] | manzana 1 | 0 |  |  |  | 0 | [6 empty] | manzana 4 | 8 |  |  |  | 8
[6 empty] | manzana 2 | 4 |  |  |  | 4 | [6 empty] | manzana 5 | 7 |  |  |  | 7
[6 empty] | manzana 3 | 1 |  |  |  | 1 | [6 empty] | manzana 6 | 12 |  |  |  | 12
[11 empty] | 0 | [11 empty] | 0
[11 empty] | 0 | [11 empty] | 0
[11 empty] | 0 | [11 empty] | 0
[11 empty] | 0 | [11 empty] | 0
[11 empty] | 0 | [11 empty] | 0
Firma | [5 empty] | OBSERVACIONES: |  | Firma |  |  |  | Firma | [5 empty] | OBSERVACIONES: |  | Firma
Nombre | [7 empty] | Nombre | ING. CESAR AUGUSTO MONTOYA ROMAN |  |  | Nombre | [7 empty] | Nombre | ING. CESAR AUGUSTO MONTOYA ROMAN
Fecha | [7 empty] | Fecha | 0 |  |  | Fecha | [7 empty] | Fecha | 0
Cargo | Residente de obra | [6 empty] | Cargo | INTERVENTOR |  |  | Cargo | Residente de obra | [6 empty] | Cargo | INTERVENTOR

## 10 (hidden)
[6 empty] | MEMORIA DE CANTIDADES DE OBRA |  | (espacio logo contratista) | [9 empty] | MEMORIA DE CANTIDADES DE OBRA |  | (espacio logo contratista)
[6 empty] | (fecha) | [11 empty] | (fecha)
Contrato No. |  |  | Año |  | Objeto | CALLE 21 CO A 23 CE ENTRE CRAS 5 A 6 Y CALLE 21 A 22 ENTRE CRAS 6 Y 7 M 1,2,3 | [5 empty] | Contrato No. |  |  | Año |  | Objeto | 9
Ítem: | 10 | Descripción: |  | Desmonte y sello de tapa de seguridad e=15cm |  |  | Unidad: | und | Cantidad Total: |  | 2 | Ítem: | 10 | Descripción: |  | Desmonte y sello de tapa de seguridad e=15cm |  |  | Unidad: | und | Cantidad Total: |  | 6
REGISTRO FOTOGRAFICO | [5 empty] | UBICACIÓN | DIMENSIONES |  |  |  | SUBTOTAL | REGISTRO FOTOGRAFICO | [5 empty] | UBICACIÓN | DIMENSIONES |  |  |  | SUBTOTAL
[7 empty] | UND | Ancho | Largo | Alto | [8 empty] | UND | Ancho | Largo | Alto
[6 empty] | cra 5 call 23 CE OCHABE | 1 |  |  |  | 1 | [6 empty] | Calle 23 entre 6 y 5 CO | 2 |  |  |  | 2
[6 empty] | calle 23 entre 5 y 6 CE | 1 |  |  |  | 1 | [6 empty] | Cra 5 entre calles 23 y 24 CS | 4 |  |  |  | 4
[11 empty] | 0 | [11 empty] | 0
[11 empty] | 0 | [11 empty] | 0
[11 empty] | 0 | [11 empty] | 0
[11 empty] | 0 | [11 empty] | 0
[11 empty] | 0 | [11 empty] | 0
Firma | [5 empty] | OBSERVACIONES: |  | Firma |  |  |  | Firma | [5 empty] | OBSERVACIONES: |  | Firma
Nombre | [7 empty] | Nombre | ING. CESAR AUGUSTO MONTOYA ROMAN |  |  | Nombre | [7 empty] | Nombre | ING. CESAR AUGUSTO MONTOYA ROMAN
Fecha | [7 empty] | Fecha | 0 |  |  | Fecha | [7 empty] | Fecha | 0
Cargo | Residente de obra | [6 empty] | Cargo | INTERVENTOR |  |  | Cargo | Residente de obra | [6 empty] | Cargo | INTERVENTOR

## 11 (hidden)
[6 empty] | MEMORIA DE CANTIDADES DE OBRA |  | (espacio logo contratista) | [9 empty] | MEMORIA DE CANTIDADES DE OBRA |  | (espacio logo contratista)
[6 empty] | (fecha) | [11 empty] | (fecha)
Contrato No. |  |  | Año |  | Objeto | CALLE 21 CO A 23 CE ENTRE CRAS 5 A 6 Y CALLE 21 A 22 ENTRE CRAS 6 Y 7 M 1,2,3 | [5 empty] | Contrato No. |  |  | Año |  | Objeto | CALLE 23 CO A 24 CE ENTRE CRAS 5 A 6 Y CALLE 22 CO A 24 CE ENTRE CRAS 6 Y 7 M 4,5,6
Ítem: | #REF! | Descripción: |  | CAMARA C20.7MPa. IMPERM. 1.50X1.50X1.50h) VEHICULAR |  |  | Unidad: | und | Cantidad Total: |  | 2 | Ítem: | #REF! | Descripción: |  | CAMARA C20.7MPa. IMPERM. 1.50X1.50X1.50h) VEHICULAR |  |  | Unidad: | und | Cantidad Total: |  | 6
REGISTRO FOTOGRAFICO | [5 empty] | UBICACIÓN | DIMENSIONES |  |  |  | SUBTOTAL | REGISTRO FOTOGRAFICO | [5 empty] | UBICACIÓN | DIMENSIONES |  |  |  | SUBTOTAL
[7 empty] | UND | Ancho | Largo | Alto | [8 empty] | UND | Ancho | Largo | Alto
[6 empty] | cra 5 call 23 CE OCHABE | 1 |  |  |  | 1 | [6 empty] | Calle 23 entre 6 y 5 CO | 2 |  |  |  | 2
[6 empty] | calle 23 entre 5 y 6 CE | 1 |  |  |  | 1 | [6 empty] | Cra 5 entre calles 23 y 24 CS | 4 |  |  |  | 4
[11 empty] | 0 | [11 empty] | 0
[11 empty] | 0 | [11 empty] | 0
[11 empty] | 0 | [11 empty] | 0
[11 empty] | 0 | [11 empty] | 0
[11 empty] | 0 | [11 empty] | 0
Firma | [5 empty] | OBSERVACIONES: |  | Firma |  |  |  | Firma | [5 empty] | OBSERVACIONES: |  | Firma
Nombre | [7 empty] | Nombre | ING. CESAR AUGUSTO MONTOYA ROMAN |  |  | Nombre | [7 empty] | Nombre | ING. CESAR AUGUSTO MONTOYA ROMAN
Fecha | [7 empty] | Fecha | 0 |  |  | Fecha | [7 empty] | Fecha | 0
Cargo | Residente de obra | [6 empty] | Cargo | INTERVENTOR |  |  | Cargo | Residente de obra | [6 empty] | Cargo | INTERVENTOR

## 12 (hidden)
[6 empty] | MEMORIA DE CANTIDADES DE OBRA |  | (espacio logo contratista) | [9 empty] | MEMORIA DE CANTIDADES DE OBRA |  | (espacio logo contratista)
[6 empty] | (fecha) | [11 empty] | (fecha)
Contrato No. |  |  | Año |  | Objeto | CALLE 21 CO A 23 CE ENTRE CRAS 5 A 6 Y CALLE 21 A 22 ENTRE CRAS 6 Y 7 M 1,2,3 | [5 empty] | Contrato No. |  |  | Año |  | Objeto | CALLE 23 CO A 24 CE ENTRE CRAS 5 A 6 Y CALLE 22 CO A 24 CE ENTRE CRAS 6 Y 7 M 4,5,6
Ítem: | 12 | Descripción: |  | CAMARA C20.7MPa. IMPERM. 1.50X1.50X1.50h) peatonal |  |  | Unidad: | und | Cantidad Total: |  | 2 | Ítem: | 12 | Descripción: |  | CAMARA C20.7MPa. IMPERM. 1.50X1.50X1.50h) peatonal |  |  | Unidad: | und | Cantidad Total: |  | 6
REGISTRO FOTOGRAFICO | [5 empty] | UBICACIÓN | DIMENSIONES |  |  |  | SUBTOTAL | REGISTRO FOTOGRAFICO | [5 empty] | UBICACIÓN | DIMENSIONES |  |  |  | SUBTOTAL
[7 empty] | UND | Ancho | Largo | Alto | [8 empty] | UND | Ancho | Largo | Alto
[6 empty] | cra 5 call 23 CE OCHABE | 1 |  |  |  | 1 | [6 empty] | Calle 23 entre 6 y 5 CO | 2 |  |  |  | 2
[6 empty] | calle 23 entre 5 y 6 CE | 1 |  |  |  | 1 | [6 empty] | Cra 5 entre calles 23 y 24 CS | 4 |  |  |  | 4
[11 empty] | 0 | [11 empty] | 0
[11 empty] | 0 | [11 empty] | 0
[11 empty] | 0 | [11 empty] | 0
[11 empty] | 0 | [11 empty] | 0
[11 empty] | 0 | [11 empty] | 0
Firma | [5 empty] | OBSERVACIONES: |  | Firma |  |  |  | Firma | [5 empty] | OBSERVACIONES: |  | Firma
Nombre | [7 empty] | Nombre | ING. CESAR AUGUSTO MONTOYA ROMAN |  |  | Nombre | [7 empty] | Nombre | ING. CESAR AUGUSTO MONTOYA ROMAN
Fecha | [7 empty] | Fecha | 0 |  |  | Fecha | [7 empty] | Fecha | 0
Cargo | Residente de obra | [6 empty] | Cargo | INTERVENTOR |  |  | Cargo | Residente de obra | [6 empty] | Cargo | INTERVENTOR

## 13 (hidden)
[6 empty] | MEMORIA DE CANTIDADES DE OBRA |  | (espacio logo contratista) | [9 empty] | MEMORIA DE CANTIDADES DE OBRA |  | (espacio logo contratista)
[6 empty] | (fecha) | [11 empty] | (fecha)
Contrato No. |  |  | Año |  | Objeto | CALLE 21 CO A 23 CE ENTRE CRAS 5 A 6 Y CALLE 21 A 22 ENTRE CRAS 6 Y 7 M 1,2,3 | [5 empty] | Contrato No. |  |  | Año |  | Objeto | CALLE 23 CO A 24 CE ENTRE CRAS 5 A 6 Y CALLE 22 CO A 24 CE ENTRE CRAS 6 Y 7 M 4,5,6
Ítem: | 13 | Descripción: |  | CAMARA C20.7MPa. IMPERM. 0.80X0.80X0.80h) para redes de baja tensión (tapa en COLD ROLLED) |  |  | Unidad: |  | Cantidad Total: |  | 2 | Ítem: | 13 | Descripción: |  | CAMARA C20.7MPa. IMPERM. 0.80X0.80X0.80h) para redes de baja tensión (tapa en COLD ROLLED) |  |  | Unidad: |  | Cantidad Total: |  | 1
REGISTRO FOTOGRAFICO | [5 empty] | UBICACIÓN | DIMENSIONES |  |  |  | SUBTOTAL | REGISTRO FOTOGRAFICO | [5 empty] | UBICACIÓN | DIMENSIONES |  |  |  | SUBTOTAL
[7 empty] | UND | Ancho | Largo | Alto | [8 empty] | UND | Ancho | Largo | Alto
[6 empty] | Cra 6 calle 21 y 22 CN | 1 |  |  |  | 1 | [6 empty] | Cra 6 calle 23 y 24 CN | 1 |  |  |  | 1
[6 empty] | Cra 6 calle 22 y 23 CN | 1 |  |  |  | 1
[11 empty] | 0 | [11 empty] | 0
[11 empty] | 0 | [11 empty] | 0
[11 empty] | 0 | [11 empty] | 0
[11 empty] | 0 | [11 empty] | 0
[11 empty] | 0 | [11 empty] | 0
[11 empty] | 0 | [11 empty] | 0
[11 empty] | 0 | [11 empty] | 0
Firma | [5 empty] | OBSERVACIONES: |  | Firma |  |  |  | Firma | [5 empty] | OBSERVACIONES: |  | Firma
Nombre | [7 empty] | Nombre | ING. CESAR AUGUSTO MONTOYA ROMAN |  |  | Nombre | [7 empty] | Nombre | ING. CESAR AUGUSTO MONTOYA ROMAN
Fecha | [7 empty] | Fecha | 0 |  |  | Fecha | [7 empty] | Fecha | 0
Cargo | Residente de obra | [6 empty] | Cargo | INTERVENTOR |  |  | Cargo | Residente de obra | [6 empty] | Cargo | INTERVENTOR

## 14 (hidden)
[6 empty] | MEMORIA DE CANTIDADES DE OBRA |  | (espacio logo contratista) | [9 empty] | MEMORIA DE CANTIDADES DE OBRA |  | (espacio logo contratista)
[6 empty] | (fecha) | [11 empty] | (fecha)
Contrato No. |  |  | Año |  | Objeto | CALLE 21 CO A 23 CE ENTRE CRAS 5 A 6 Y CALLE 21 A 22 ENTRE CRAS 6 Y 7 M 1,2,3 | [5 empty] | Contrato No. |  |  | Año |  | Objeto | CALLE 23 CO A 24 CE ENTRE CRAS 5 A 6 Y CALLE 22 CO A 24 CE ENTRE CRAS 6 Y 7 M 4,5,6
Ítem: | #REF! | Descripción: |  | Adecuación Cámara de Transformador en C24MPa. Imperm. (7.3x2.1x2.4h) (Valor sujeto a cambios según condiciones de obra) |  |  | Unidad: |  | Cantidad Total: |  | 2 | Ítem: | #REF! | Descripción: |  | Adecuación Cámara de Transformador en C24MPa. Imperm. (7.3x2.1x2.4h) (Valor sujeto a cambios según condiciones de obra) |  |  | Unidad: |  | Cantidad Total: |  | 1
REGISTRO FOTOGRAFICO | [5 empty] | UBICACIÓN | DIMENSIONES |  |  |  | SUBTOTAL | REGISTRO FOTOGRAFICO | [5 empty] | UBICACIÓN | DIMENSIONES |  |  |  | SUBTOTAL
[7 empty] | UND | Ancho | Largo | Alto | [8 empty] | UND | Ancho | Largo | Alto
[6 empty] | Cra 6 calle 21 y 22 CN | 1 |  |  |  | 1 | [6 empty] | Cra 6 calle 23 y 24 CN | 1 |  |  |  | 1
[6 empty] | Cra 6 calle 22 y 23 CN | 1 |  |  |  | 1
[11 empty] | 0 | [11 empty] | 0
[11 empty] | 0 | [11 empty] | 0
[11 empty] | 0 | [11 empty] | 0
[11 empty] | 0 | [11 empty] | 0
[11 empty] | 0 | [11 empty] | 0
[11 empty] | 0 | [11 empty] | 0
[11 empty] | 0 | [11 empty] | 0
Firma | [5 empty] | OBSERVACIONES: |  | Firma |  |  |  | Firma | [5 empty] | OBSERVACIONES: |  | Firma
Nombre | [7 empty] | Nombre | ING. CESAR AUGUSTO MONTOYA ROMAN |  |  | Nombre | [7 empty] | Nombre | ING. CESAR AUGUSTO MONTOYA ROMAN
Fecha | [7 empty] | Fecha | 0 |  |  | Fecha | [7 empty] | Fecha | 0
Cargo | Residente de obra | [6 empty] | Cargo | INTERVENTOR |  |  | Cargo | Residente de obra | [6 empty] | Cargo | INTERVENTOR

## 15 (hidden)
[6 empty] | MEMORIA DE CANTIDADES DE OBRA |  | (espacio logo contratista) | [9 empty] | MEMORIA DE CANTIDADES DE OBRA |  | (espacio logo contratista)
[6 empty] | (fecha) | [11 empty] | (fecha)
Contrato No. |  |  | Año |  | Objeto | CALLE 23 CO A 24 CE ENTRE CRAS 5 A 6 Y CALLE 22 CO A 24 CE ENTRE CRAS 6 Y 7 M 4,5,6 | [5 empty] | Contrato No. |  |  | Año |  | Objeto | CALLE 23 CO A 24 CE ENTRE CRAS 5 A 6 Y CALLE 22 CO A 24 CE ENTRE CRAS 6 Y 7 M 4,5,6
Ítem: | 15 | Descripción: |  | Cámara de Transformador en C24MPa. Imperm. (7.3x2.1x2.4h) (Valor sujeto a cambios según condiciones de obra) |  |  | Unidad: |  | Cantidad Total: |  | 0 | Ítem: | #REF! | Descripción: |  | Adecuación Cámara de Transformador en C24MPa. Imperm. (7.3x2.1x2.4h) (Valor sujeto a cambios según condiciones de obra) |  |  | Unidad: |  | Cantidad Total: |  | 1
REGISTRO FOTOGRAFICO | [5 empty] | UBICACIÓN | DIMENSIONES |  |  |  | SUBTOTAL | REGISTRO FOTOGRAFICO | [5 empty] | UBICACIÓN | DIMENSIONES |  |  |  | SUBTOTAL
[7 empty] | UND | Ancho | Largo | Alto | [8 empty] | UND | Ancho | Largo | Alto
[7 empty] | 1 | [10 empty] | Cra 6 calle 23 y 24 CN | 1 |  |  |  | 1
[11 empty] | 0 | [11 empty] | 0
[11 empty] | 0 | [11 empty] | 0
[11 empty] | 0 | [11 empty] | 0
[11 empty] | 0 | [11 empty] | 0
[11 empty] | 0 | [11 empty] | 0
[11 empty] | 0 | [11 empty] | 0
[11 empty] | 0 | [11 empty] | 0
Firma | [5 empty] | OBSERVACIONES: |  | Firma |  |  |  | Firma | [5 empty] | OBSERVACIONES: |  | Firma
Nombre | [7 empty] | Nombre | ING. CESAR AUGUSTO MONTOYA ROMAN |  |  | Nombre | [7 empty] | Nombre | ING. CESAR AUGUSTO MONTOYA ROMAN
Fecha | [7 empty] | Fecha | 0 |  |  | Fecha | [7 empty] | Fecha | 0
Cargo | Residente de obra | [6 empty] | Cargo | INTERVENTOR |  |  | Cargo | Residente de obra | [6 empty] | Cargo | INTERVENTOR

## 16 (hidden)
[6 empty] | MEMORIA DE CANTIDADES DE OBRA |  | (espacio logo contratista)
(fecha)
Contrato No. |  |  | Año |  | Objeto | CALLE 21 CO A 23 CE ENTRE CRAS 5 A 6 Y CALLE 21 A 22 ENTRE CRAS 6 Y 7 M 1,2,3
Ítem: | 16 | Descripción: |  | Cámara de Maniobra en C20.7MPa. Imperm. (1.6x3.1) |  |  | Unidad: | und | Cantidad Total: |  | 2
REGISTRO FOTOGRAFICO | [5 empty] | UBICACIÓN | DIMENSIONES |  |  |  | SUBTOTAL
[7 empty] | UND | Ancho | Largo | Alto
[6 empty] | cra 6 entre cll 22 y 23 CN | 1 |  |  |  | 1
[6 empty] | cra 6 entre cll 21 y 22 CN | 1 |  |  |  | 1
0
0
0
0
0
0
0
Firma | [5 empty] | OBSERVACIONES: |  | Firma
Nombre | [7 empty] | Nombre | ING. CESAR AUGUSTO MONTOYA ROMAN
Fecha | [7 empty] | Fecha | 0
Cargo | Residente de obra | [6 empty] | Cargo | INTERVENTOR

## 17 (hidden)
[6 empty] | MEMORIA DE CANTIDADES DE OBRA |  | (espacio logo contratista) | [9 empty] | MEMORIA DE CANTIDADES DE OBRA |  | (espacio logo contratista)
[6 empty] | (fecha) | [11 empty] | (fecha)
Contrato No. |  |  | Año |  | Objeto | CALLE 21 CO A 23 CE ENTRE CRAS 5 A 6 Y CALLE 21 A 22 ENTRE CRAS 6 Y 7 M 1,2,3 | [5 empty] | Contrato No. |  |  | Año |  | Objeto | CALLE 23 CO A 24 CE ENTRE CRAS 5 A 6 Y CALLE 22 CO A 24 CE ENTRE CRAS 6 Y 7 M 4,5,6
Ítem: | 17 | Descripción: |  | Cámara de Barraje en C20.7MPa. Imperm. (1.6x3.1) |  |  | Unidad: | UND | Cantidad Total: |  | 3 | Ítem: | 17 | Descripción: |  | Cámara de Barraje en C20.7MPa. Imperm. (1.6x3.1) |  |  | Unidad: | UND | Cantidad Total: |  | 2
REGISTRO FOTOGRAFICO | [5 empty] | UBICACIÓN | DIMENSIONES |  |  |  | SUBTOTAL | REGISTRO FOTOGRAFICO | [5 empty] | UBICACIÓN | DIMENSIONES |  |  |  | SUBTOTAL
[7 empty] | UND | Ancho | Largo | Alto | [8 empty] | UND | Ancho | Largo | Alto
[6 empty] | Cra 6 calle 21 y 22 CS | 1 |  |  |  | 1 | [6 empty] | Cra 6 calle 23 y 24 CS Y CN | 2 |  |  |  | 2
[6 empty] | Cra 6 calle 22 y 23 CS Y CN | 2 |  |  |  | 2
[11 empty] | 0 | [11 empty] | 0
[11 empty] | 0 | [11 empty] | 0
[11 empty] | 0 | [11 empty] | 0
[11 empty] | 0 | [11 empty] | 0
[11 empty] | 0 | [11 empty] | 0
[11 empty] | 0 | [11 empty] | 0
[11 empty] | 0 | [11 empty] | 0
Firma | [5 empty] | OBSERVACIONES: |  | Firma |  |  |  | Firma | [5 empty] | OBSERVACIONES: |  | Firma
Nombre | [7 empty] | Nombre | ING. CESAR AUGUSTO MONTOYA ROMAN |  |  | Nombre | [7 empty] | Nombre | ING. CESAR AUGUSTO MONTOYA ROMAN
Fecha | [7 empty] | Fecha | 0 |  |  | Fecha | [7 empty] | Fecha | 0
Cargo | Residente de obra | [6 empty] | Cargo | INTERVENTOR |  |  | Cargo | Residente de obra | [6 empty] | Cargo | INTERVENTOR

## 18 (hidden)
[6 empty] | MEMORIA DE CANTIDADES DE OBRA |  | (espacio logo contratista)
(fecha)
Contrato No. |  |  | Año |  | Objeto
Ítem: | #REF! | Descripción: |  | #REF! |  |  | Unidad: | #REF! | Cantidad Total: |  | 34
REGISTRO FOTOGRAFICO | [5 empty] | UBICACIÓN | DIMENSIONES |  |  |  | SUBTOTAL
[7 empty] | UND | Ancho | Largo | Alto
[7 empty] | 34 |  |  |  | 34
0
0
0
0
0
0
0
0
0
Firma | [5 empty] | OBSERVACIONES: |  | Firma
Nombre | [7 empty] | Nombre | ING. CESAR AUGUSTO MONTOYA ROMAN
Fecha | [7 empty] | Fecha | 0
Cargo | Residente de obra | [6 empty] | Cargo | INTERVENTOR

## 19 (hidden)
[6 empty] | MEMORIA DE CANTIDADES DE OBRA |  | (espacio logo contratista)
(fecha)
Contrato No. |  |  | Año |  | Objeto
Ítem: | #REF! | Descripción: |  | #REF! |  |  | Unidad: | #REF! | Cantidad Total: |  | 34
REGISTRO FOTOGRAFICO | [5 empty] | UBICACIÓN | DIMENSIONES |  |  |  | SUBTOTAL
[7 empty] | UND | Ancho | Largo | Alto
[7 empty] | 34 |  |  |  | 34
0
0
0
0
0
0
0
0
0
Firma | [5 empty] | OBSERVACIONES: |  | Firma
Nombre | [7 empty] | Nombre | ING. CESAR AUGUSTO MONTOYA ROMAN
Fecha | [7 empty] | Fecha | 0
Cargo | Residente de obra | [6 empty] | Cargo | INTERVENTOR

## 20 (hidden)
[6 empty] | MEMORIA DE CANTIDADES DE OBRA |  | (espacio logo contratista)
(fecha)
Contrato No. |  |  | Año |  | Objeto
Ítem: | #REF! | Descripción: |  | #REF! |  |  | Unidad: | #REF! | Cantidad Total: |  | 34
REGISTRO FOTOGRAFICO | [5 empty] | UBICACIÓN | DIMENSIONES |  |  |  | SUBTOTAL
[7 empty] | UND | Ancho | Largo | Alto
[7 empty] | 34 |  |  |  | 34
0
0
0
0
0
0
0
0
0
Firma | [5 empty] | OBSERVACIONES: |  | Firma
Nombre | [7 empty] | Nombre | ING. CESAR AUGUSTO MONTOYA ROMAN
Fecha | [7 empty] | Fecha | 0
Cargo | Residente de obra | [6 empty] | Cargo | INTERVENTOR

## 21 (hidden)
[6 empty] | MEMORIA DE CANTIDADES DE OBRA |  | (espacio logo contratista)
(fecha)
Contrato No. |  |  | Año |  | Objeto
Ítem: | #REF! | Descripción: |  | #REF! |  |  | Unidad: | #REF! | Cantidad Total: |  | 69
REGISTRO FOTOGRAFICO | [5 empty] | UBICACIÓN | DIMENSIONES |  |  |  | SUBTOTAL
[7 empty] | UND | Ancho | Largo | Alto
[7 empty] | 69 |  |  |  | 69
0
0
0
0
0
0
0
0
0
Firma | [5 empty] | OBSERVACIONES: |  | Firma
Nombre | [7 empty] | Nombre | ING. CESAR AUGUSTO MONTOYA ROMAN
Fecha | [7 empty] | Fecha | 0
Cargo | Residente de obra | [6 empty] | Cargo | INTERVENTOR